## 水气化
水气化专业名词中英文对照
序号 | 中文 | 英文 | 音标
1 | 特种气体 | specialty gas | /ˈspeʃəlti ɡæs/
2 | 自燃性气体 | pyrophoric gas | /ˌpaɪrəˈfɒrɪk ɡæs/
3 | 易燃性气体 | flammable gas | /ˈflæməbl ɡæs/
4 | 剧毒性气体 | highly toxic gas | /ˈhaɪli ˈtɒksɪk ɡæs/
5 | 毒性气体 | toxic gas | /ˈtɒksɪk ɡæs/
6 | 腐蚀性气体 | corrosive gas | /kəˈrəʊsɪv ɡæs/
7 | 氧化性气体 | oxidizing gas | /ˈɒksɪdaɪzɪŋ ɡæs/
8 | 惰性气体 | inert gas | /ɪˈnɜːt ɡæs/
9 | 低蒸汽压力气体 | low vapor pressure gas | /ləʊ ˈveɪpə ˈpreʃə ɡæs/
10 | 特种气体系统 | specialty gas system | /ˈspeʃəlti ɡæs ˈsɪstəm/
11 | 大宗硅烷系统 | bulk silane system | /bʌlk ˈsɪleɪn ˈsɪstəm/
12 | 大宗特种气体系统 | bulk specialty gas system | /bʌlk ˈspeʃəlti ɡæs ˈsɪstəm/
13 | 液态特种气体系统 | liquid specialty gas system | /ˈlɪkwɪd ˈspeʃəlti ɡæs ˈsɪstəm/
14 | 气体探测系统 | gas detector system (GDS) | /ɡæs dɪˈtektə ˈsɪstəm/
15 | 气体管理系统 | gas management system (GMS) | /ɡæs ˈmænɪdʒmənt ˈsɪstəm/
16 | 生产区 | fabrication area | /ˌfæbrɪˈkeɪʃn ˈeəriə/
17 | 特种气体间 | specialty gas room | /ˈspeʃəlti ɡæs ruːm/
18 | 特种气体站 | specialty gas station | /ˈspeʃəlti ɡæs ˈsteɪʃn/
19 | 特种气体站房 | specialty gas station and room | /ˈspeʃəlti ɡæs ˈsteɪʃn ənd ruːm/
20 | 硅烷站 | silane station | /ˈsɪleɪn ˈsteɪʃn/
21 | 气瓶集装格 | the bundle of gas cylinders | /ðə ˈbʌndl ɒv ɡæs ˈsɪlɪndəz/
22 | ISO 标准集装瓶组 | ISO module | /ˈaɪsəʊ ˈmɒdjuːl/
23 | 气瓶柜 | gas cabinet (GC) | /ɡæs ˈkæbɪnət/
24 | 气瓶架 | gas rack (GR) | /ɡæs ræk/
25 | 阀门箱 | valve manifold box (VMB) | /vælv ˈmænɪfəʊld bɒks/
26 | 阀门盘 | valve manifold panel (VMP) | /vælv ˈmænɪfəʊld ˈpænl/
27 | 尾气处理装置 | local scrubber | /ˈləʊkl ˈskrʌbə/
28 | 卧式气瓶 | horizontal cylinder | /ˌhɒrɪˈzɒntl ˈsɪlɪndə/
29 | 限流孔板 | restrict flow orifice (RFO) | /rɪˈstrɪkt fləʊ ˈɒrɪfɪs/
30 | 过流开关 | excess flow switch (EFS) | /ˈekses fləʊ swɪtʃ/
31 | 负压气源 | sub-atmospheric gas source (SAGS) | /ˌsʌb ˌætməsˈferɪk ɡæs sɔːs/
32 | 不相容性 | incompatible | /ˌɪnkəmˈpætəbl/
33 | 吹扫 | purge | /pɜːdʒ/
34 | 排气 | vent | /vent/
35 | 气体面板 | gas panel | /ɡæs ˈpænl/
36 | 半致死浓度 | lethal concentration 50 (LC50) | /ˈliːθl ˌkɒnsnˈtreɪʃn ˈfɪfti/
37 | 爆炸浓度下限值 | low explosion limit (LEL) | /ləʊ ɪkˈspləʊʒn ˈlɪmɪt/
38 | 最高允许浓度值 | threshold limit value (TLV) | /ˈθreʃhəʊ ˈlɪmɪt ˈvæljuː/
39 | 时间加权平均允许浓度 | TLV-TWA | /ˈθreʃhəʊ ˈlɪmɪt ˈvæljuː - taɪ ˈweɪtɪd ˈævərɪdʒ/
40 | 化学品系统 | chemical system | /ˈkemɪkl ˈsɪstəm/
41 | 化学品供应系统 | chemical supply system | /ˈkemɪkl səˈplaɪ ˈsɪstəm/
42 | 化学品回收系统 | chemical reclaiming system | /ˈkemɪkl rɪˈkleɪmɪŋ ˈsɪstəm/
43 | 化学品槽车 | chemical lorry | /ˈkemɪkl ˈlɒri/
44 | 化学品桶槽 | chemical container | /ˈkemɪkl kənˈteɪnə/
45 | 化学品储罐 | chemical storage tank | /ˈkemɪkl ˈstɔːrɪdʒ tæŋk/
46 | 分支阀箱 | tee box (TB) | /tiː bɒks/
47 | 扩充阀箱 | future tee box (FTB) | /ˈfjuːtʃə tiː bɒks/
48 | 取样阀箱 | sampling box (SB) | /ˈsɑːmplɪŋ bɒks/
49 | 泄漏探测器 | leakage detector | /ˈliːkɪdʒ dɪˈtektə/
50 | 化学品监控系统 | chemical monitor and control system | /ˈkemɪkl ˈmɒnɪtə ənd kənˈtrəʊl ˈsɪstəm/
51 | 化学品稀释单元 | chemical dilution unit | /ˈkemɪkl daɪˈluːʃn ˈjuːnɪt/
52 | 化学品混合单元 | chemical mixing unit | /ˈkemɪkl ˈmɪksɪŋ ˈjuːnɪt/
53 | 化学品补充单元 | chemical charge unit | /ˈkemɪkl tʃɑːdʒ ˈjuːnɪt/
54 | 化学品供应单元 | chemical transfer unit | /ˈkemɪkl trænsˈfɜː ˈjuːnɪt/
55 | 化学品单元 | chemical unit | /ˈkemɪkl ˈjuːnɪt/
56 | 化学品储存分配间 | chemical storage distribution room | /ˈkemɪkl ˈstɔːrɪdʒ ˌdɪstrɪˈbjuːʃn ruːm/
57 | 液位探测器 | level sensor | /ˈlevl ˈsensə/
58 | 火焰探测器 | ultraviolet rays & infra-red rays (UV/IR) | /ˌʌltrəˈvaɪələt reɪz ənd ˌɪnfrəˈred reɪz/
59 | 聚氯乙烯 | PVC (polyvinyl chloride) | /ˌpɒlɪˈvaɪnl ˈklɔːraɪd/
60 | 透明聚氯乙烯 | C-PVC (clean polyvinyl chloride) | /kliːn ˌpɒlɪˈvaɪnl ˈklɔːraɪd/
61 | 四氟乙烯共聚物 | PFA (perfluoro-alkoxy) | /ˌpɜːˈfluːərəʊ ˈælkɒksi/
62 | 聚丙烯 | PP (polypropylene) | /ˌpɒlɪˈprəʊpəliːn/
63 | 聚四氟乙烯 | PTFE (polytetrafluoroethylene) | /ˌpɒlɪˌtetrəˌflʊərəʊˈeθɪliːn/
64 | 氯化聚氯乙烯 | CPVC (chlorinated polyvinyl chloride) | /ˈklɔːrɪneɪtɪd ˌpɒlɪˈvaɪnl ˈklɔːraɪd/
65 | 硬质聚氯乙烯 | UPVC (unplasticized polyvinyl chloride) | /ʌnˈplæstɪsaɪzd ˌpɒlɪˈvaɪnl ˈklɔːraɪd/
66 | 聚乙烯 | PE (polyethylene) | /ˌpɒlɪˈeθɪliːn/
67 | 聚偏氟乙烯 | PVDF (polyvinylidenefluoride) | /ˌpɒlɪˈvaɪnɪliːnˈflʊəraɪd/
68 | 洁净硬聚氯乙烯 | Cl-PVC (Clean Polyvinyl Chloride) | /kliːn ˌpɒlɪˈvaɪnl ˈklɔːraɪd/
69 | 电脱盐装置 | EDI (Electrodeionazation) | /ɪˌlektrəʊˌdaɪənaɪˈzeɪʃn/
70 | 玻璃钢 | FRP (Fiberglass-Reinforced Plastics) | /ˈfaɪbəɡlɑːs ˌriːɪˈfɔːst ˈplæstɪks/
71 | 混床 | MB (Mixed bed) | /mɪkst bed/
72 | 膜脱气装置 | MDG (Membrane degasifier) | /ˈmembreɪn diːˈɡæsɪfaɪə/
73 | 多介质过滤器 | MMF (Multi media filter) | /ˈmʌlti ˈmiːdiə ˈfɪltə/
74 | 反渗透 | RO (Reverse osmosis) | /rɪˈvɜːs ɒzˈməʊsɪs/
75 | 总有机碳 | TOC (Total organic carbon) | /ˈtəʊtl ɔːˈɡænɪk ˈkɑːbən/
76 | 紫外线除 TOC 装置 | TOC-UV (Ultraviolet TOC removal) | /ˌʌltrəˈvaɪələt ˈtɒk rɪˈmuːvl/
77 | 超滤 | UF (Ultrafiltration) | /ˌʌltrəfɪlˈtreɪʃn/
78 | 紫外线杀菌装置 | UV (Ultraviolet sterilization) | /ˌʌltrəˈvaɪələt ˌsterəlaɪˈzeɪʃn/
79 | 活性炭过滤器 | ACF (Active carbon filter) | /ˈæktɪv ˈkɑːbən ˈfɪltə/
80 | 电子工业纯水系统 | pure water system of electronic industry | /pjʊə ˈwɔːtə ˈsɪstəm ɒv ɪˌlekˈtrɒnɪk ˈɪndəstri/
81 | 冷却塔 | cooling tower | /ˈkuːlɪŋ ˈtaʊə/
82 | 开式冷却塔 | opened cycle cooling tower | /ˈəʊpnd ˈsaɪkl ˈkuːlɪŋ ˈtaʊə/
83 | 闭式冷却塔 | closed cycle cooling tower | /kləʊzd ˈsaɪkl ˈkuːlɪŋ ˈtaʊə/
84 | 淋水密度 | water loading | /ˈwɔːtə ˈləʊdɪŋ/
85 | 气象参数 | meteorological parameters | /ˌmiːtiərəˈlɒdʒɪkl pəˈræmɪtəz/
86 | 逼近度 | approach | /əˈprəʊtʃ/
87 | 水温差 | range | /reɪndʒ/
88 | 气水比 | mass ratio of dry air and water | /mæs ˈreɪʃiəʊ ɒv draɪ eə ənd ˈwɔːtə/
89 | 任务曲线 | demand curve | /dɪˈmɑːnd kɜːv/
90 | 冷却塔热力特性曲线 | characteristic curve | /ˌkærəktəˈrɪstɪk kɜːv/
91 | 阻力特性 | resistance characteristic | /rɪˈzɪstəns ˌkærəktəˈrɪstɪk/
92 | 羽雾 | plume | /pluːm/
93 | 回流 | recirculation | /ˌriːˌsɜːkjəˈleɪʃn/
94 | 干扰 | influence | /ˈɪnfluəns/
95 | 氧气站 | oxygen station | /ˈɒksɪdʒən ˈsteɪʃn/
96 | 气化站房 | gasification station | /ˌɡæsɪfɪˈkeɪʃn ˈsteɪʃn/
97 | 汇流排间 | manifold room | /ˈmænɪfəʊld ruːm/
98 | 实瓶 | full cylinder | /fʊl ˈsɪlɪndə/
99 | 空瓶 | empty cylinder | /ˈempti ˈsɪlɪndə/
100 | 钢瓶集装格 | the bundle of gas cylinders | /ðə ˈbʌndl ɒv ɡæs ˈsɪlɪndəz/
101 | 厂区管道 | production area pipeline | /prəˈdʌkʃn ˈeəriə ˈpaɪplaɪn/
102 | 车间管道 | workshop pipeline | /ˈwɜːkʃɒp ˈpaɪplaɪn/
103 | 含湿气体 | wet gas | /wet ɡæs/
104 | 压力调节阀组 | valve group for pressure regulating | /vælv ɡruːp fɔː ˈpreʃə ˈreɡjuleɪtɪŋ/
105 | 低温法空气分离装置 | cryogenic air separation unit | /ˌkraɪəˈdʒenɪk eə ˌsepəˈreɪʃn ˈjuːnɪt/
106 | 常温法空气分离装置 | normal temperature air separation unit | /ˈnɔːml ˈtemprətʃə eə ˌsepəˈreɪʃn ˈjuːnɪt/
107 | 空气净化装置 | air purification equipment | /eə ˌpjʊərɪfɪˈkeɪʃn ɪˈkwɪpmənt/
108 | 氧气厂 | air separation plant | /eə ˌsepəˈreɪʃn plɑːnt/
109 | 氮气压缩站 | nitrogen compressor station | /ˈnaɪtrədʒən kəmˈpresə ˈsteɪʃn/
110 | 氢气站 | hydrogen station | /ˈhaɪdrədʒən ˈsteɪʃn/
111 | 主要生产间 | principal production shop | /ˈprɪnsəpl prəˈdʌkʃn ʃɒp/
112 | 辅助生产间 | auxiliary production shop | /ɔːɡˈzɪliəri prəˈdʌkʃn ʃɒp/
113 | 空分装置 | air separation unit | /eə ˌsepəˈreɪʃn ˈjuːnɪt/
114 | 自清除 | self-cleaning | /self ˈkliːnɪŋ/
115 | 氧气调节阀组 | valve group for oxygen regulating | /vælv ɡruːp fɔː ˈɒksɪdʒən ˈreɡjuleɪtɪŋ/
116 | 氧气充装台 | oxygen filling bench | /ˈɒksɪdʒən ˈfɪlɪŋ bentʃ/
117 | 氧气压缩机氮气灭火系统 | nitrogen fire extinguishing system for oxygen compressor | /ˈnaɪtrədʒən ˈfaɪɪkˈstɪŋɡwɪʃɪŋ ˈsɪstəm fɔː ˈɒksɪdʒən kəmˈpresə/
118 | 集散控制系统 | collecting and distributing control system | /kəˈlektɪŋ ənd dɪˈstrɪbjuːtɪŋ kənˈtrəʊl ˈsɪstəm/
119 | 相关气体 | relative gases | /ˈrelətɪv ˈɡæsɪz/
120 | 氧气使用 | application of oxygen | /ˌæplɪˈkeɪʃn ɒv ˈɒksɪdʒən/
121 | 低温液体 | cryogenic liquid | /ˌkraɪəˈdʒenɪk ˈlɪkwɪd/
122 | 空投试验 | imitative start | /ˈɪmɪtətɪv stɑːt/
123 | 空气预冷系统 | air precooling system | /eə priːˈkuːlɪŋ ˈsɪstəm/
124 | 无氢制氩 | argon purification without hydrogen | /ˈɑːɡɒn ˌpjʊərɪfɪˈkeɪʃn wɪˈðaʊt ˈhaɪdrədʒən/
125 | 外压缩流程 | external compression process | /ɪkˈstɜːnl kəmˈpreʃn ˈprəʊses/
126 | 内压缩流程 | internal compression process | /ɪnˈtɜːnl kəmˈpreʃn ˈprəʊses/
127 | 浸浴式主冷 | bath soaked main condenser | /bɑːt səʊkt meɪn kənˈdensə/
128 | 降膜式主冷 | down-flow film main condenser | /daʊn fləʊ fɪlm meɪn kənˈdensə/
129 | 在线监测 | online monitor | /ˌɒnˈlaɪn ˈmɒnɪtə/
130 | 离线监测 | offline monitor | /ˌɒfˈlaɪn ˈmɒnɪtə/
131 | 变频启动 | frequency converting startup | /ˈfriːkwənsi kənˈvɜːtɪŋ ˈstɑːtʌp/
132 | 供氢站 | hydrogen supply station | /ˈhaɪdrədʒən səˈplaɪ ˈsteɪʃn/
133 | 氢气罐 | hydrogen gas receiver | /ˈhaɪdrədʒən ɡæs rɪˈsiːvə/
134 | 明火地点 | open flame site | /ˈəʊpən fleɪm saɪt/
135 | 散发火花地点 | sparking site | /ˈspɑːkɪŋ saɪt/
136 | 氢气灌装站 | filling hydrogen gas station | /ˈfɪlɪŋ ˈhaɪdrədʒən ɡæs ˈsteɪʃn/
137 | 水电解制氢装置 | the installation of hydrogen gas produced by electrolysing water | /ðɪ ˌɪnstəˈleɪʃn ɒv ˈhaɪdrədʒən ɡæs prəˈdjuːst baɪ ɪˈlektrəlaɪzɪŋ ˈwɔːtə/
138 | 水电解制氢系统 | the system of hydrogen gas produced by electrolysing water | /ðə ˈsɪstəm ɒv ˈhaɪdrədʒən ɡæs prəˈdjuːst baɪ ɪˈlektrəlaɪzɪŋ ˈwɔːtə/
139 | 低压氢气压缩机 | low pressure compressor for hydrogen gas | /ləʊ ˈpreʃə kəmˈpresə fɔː ˈhaɪdrədʒən ɡæs/
140 | 中压氢气压缩机 | middle pressure compressor for hydrogen gas | /ˈmɪdl ˈpreʃə kəmˈpresə fɔː ˈhaɪdrədʒən ɡæs/
141 | 高压氢气压缩机 | high pressure compressor for hydrogen gas | /haɪ ˈpreʃə kəmˈpresə fɔː ˈhaɪdrədʒən ɡæs/
142 | 氢气汇流排间 | hydrogen gas manifolds room | /ˈhaɪdrədʒən ɡæs ˈmænɪfəʊldz ruːm/
143 | 氢气灌装间 | hydrogen gas filling room | /ˈhaɪdrədʒən ɡæs ˈfɪlɪŋ ruːm/
144 | 不间断电源 | UPS (Uninterruptible Power Supply) | /ˌʌnˌɪntəˈrʌptəbl ˈpaʊə səˈplaɪ/
145 | 应急电源 | EPS (Emergency Power Supply) | /ɪˈmɜːdʒənsi ˈpaʊə səˈplaɪ/
146 | 高压配电 | High-Voltage Distribution | /haɪ ˈvəʊltɪdʒ ˌdɪstrɪˈbjuːʃn/
147 | 低压配电 | Low-Voltage Distribution | /ləʊ ˈvəʊltɪdʒ ˌdɪstrɪˈbjuːʃn/
148 | 发电机 | Generator | /ˈdʒenəreɪtə/
149 | 自动转换开关 | ATS (Automatic Transfer Switch) | /ˌɔːtəˈmætɪk ˈtrænsfɜː swɪtʃ/
150 | 配电柜 | Power Distribution Cabinet | /ˈpaʊə ˌdɪstrɪˈbjuːʃn ˈkæbɪnət/
151 | 母线槽 | Busbar Trunking System | /ˈbʌsbɑː ˈtrʌŋkɪŋ ˈsɪstəm/
152 | 变频器 | Frequency Converter | /ˈfriːkwənsi kənˈvɜːtə/
153 | UPS 旁路 | UPS Bypass | /ˌʌnˌɪntəˈrʌptəbl ˈpaʊə səˈplaɪ ˈbaɪpɑːs/
154 | 蓄电池组 | Battery Bank | /ˈbætəri bæŋk/
155 | 电力监控系统 | Power Monitoring System | /ˈpaʊə ˈmɒnɪtərɪŋ ˈsɪstəm/
156 | 接地系统 | Grounding System | /ˈɡraʊndɪŋ ˈsɪstəm/
157 | 防雷系统 | Lightning Protection System | /ˈlaɪtnɪŋ prəˈtekʃn ˈsɪstəm/
158 | 应急照明 | Emergency Lighting | /ɪˈmɜːdʒənsi ˈlaɪtɪŋ/
159 | 洁净室 | Clean Room | /kliːn ruːm/
160 | 高效空气过滤器 | HEPA (High Efficiency Particulate Air Filter) | /haɪ ɪˈfɪʃnsi pɑːˈtɪkjələt eə ˈfɪltə/
161 | 风机过滤机组 | FFU (Fan Filter Unit) | /fæn ˈfɪltə ˈjuːnɪt/
162 | 新风系统 | Fresh Air System | /freʃ eə ˈsɪstəm/
163 | 风淋室 | Air Shower | /eə ˈʃaʊə/
164 | 传递窗 | Pass Box | /pɑːs bɒks/
165 | 压差控制 | Differential Pressure Control | /ˌdɪfəˈrenʃl ˈpreʃə kənˈtrəʊl/
166 | 露点仪 | Dew Point Meter | /djuː pɔɪnt ˈmiːtə/
167 | 静压箱 | Plenum Chamber | /ˈpliːnəm ˈtʃeɪmbə/
168 | 中效过滤器 | Medium Efficiency Filter | /ˈmiːdiəm ɪˈfɪʃnsi ˈfɪltə/
169 | 去离子水 | DI Water (Deionized Water) | /ˌdiːaɪənaɪzd ˈwɔːtə/
170 | 气体储柜 | Gas Cabinet | /ɡæs ˈkæbɪnət/
171 | 质流控制器 | MFC (Mass Flow Controller) | /mæs fləʊ kənˈtrəʊlə/
172 | 化学品储存柜 | Chemical Storage Cabinet | /ˈkemɪkl ˈstɔːrɪdʒ ˈkæbɪnət/
173 | 注射用水 | WFI (Water for Injection) | /ˈwɔːtə fɔː ɪnˈdʒekʃn/
174 | PTFE 管道 | PTFE Piping | /ˌpɒlɪˌtetrəˌflʊərəʊˈeθɪliːn ˈpaɪpɪŋ/
175 | 纯水储罐 | Pure Water Tank | /pjʊə ˈwɔːtə tæŋk/
176 | 化学计量泵 | Chemical Metering Pump | /ˈkemɪkl ˈmiːtərɪŋ pʌmp/
177 | 软化水 | Soft Water | /sɒft ˈwɔːtə/
178 | 在线水质监测仪 | Online Water Quality Monitor | /ˌɒnˈlaɪn ˈwɔːtə ˈkwɒləti ˈmɒnɪtə/
179 | 气体泄漏报警器 | Gas Leak Detector | /ɡæs liːk dɪˈtektə/
180 | 化学品泄漏托盘 | Chemical Spill Pallet | /ˈkemɪkl spɪl ˈpælət/
181 | 真空泵 | Vacuum Pump | /ˈvækjuːm pʌmp/
182 | 排气系统 | Exhaust System | /ɪɡˈzɔːst ˈsɪstəm/
183 | 废气洗涤塔 | Scrubber | /ˈskrʌbə/
184 | 干式真空泵 | Dry Vacuum Pump | /draɪ ˈvækjuːm pʌmp/
185 | 真空计 | Vacuum Gauge | /ˈvækjuːm ɡeɪdʒ/
186 | 活性炭吸附装置 | Activated Carbon Adsorber | /ˈæktɪveɪtɪd ˈkɑːbən ædˈsɔːbə/
187 | 酸雾洗涤塔 | Acid Mist Scrubber | /ˈæsɪd mɪst ˈskrʌbə/
188 | 排气筒 | Stack | /stæk/
189 | 真空管道 | Vacuum Piping | /ˈvækjuːm ˈpaɪpɪŋ/
190 | 排气风机 | Exhaust Fan | /ɪɡˈzɔːst fæn/
191 | 静电放电 | ESD (Electrostatic Discharge) | /ɪˌlektrəʊˈstætɪk ˈdɪstʃɑːdʒ/
192 | 消防系统 | Fire Protection System | /ˈfaɪə prəˈtekʃn ˈsɪstəm/
193 | 泄漏检测 | Leak Detection | /liːk dɪˈtekʃn/
194 | 危废处理 | Hazardous Waste Treatment | /ˈhæzədəs weɪst ˈtriːtmənt/
195 | 个人防护装备 | PPE (Personal Protective Equipment) | /ˈpɜːsənl prəˈtektɪv ɪˈkwɪpmənt/
196 | 化学品安全技术说明书 | MSDS (Material Safety Data Sheet) | /məˈtɪəriəl ˈseɪfti ˈdeɪtə ʃiːt/
197 | 防静电接地 | ESD Grounding | /ɪˌlektrəʊˈstætɪk ˈdɪstʃɑːdʒ ˈɡraʊndɪŋ/
198 | 气体灭火系统 | Gas Fire Suppression System | /ɡæs ˈfaɪə səˈpreʃn ˈsɪstəm/
199 | 防毒面具 | Gas Mask | /ɡæs mɑːsk/
200 | 应急救援预案 | Emergency Rescue Plan | /ɪˈmɜːdʒənsi ˈreskjuː plæn/
201 | 事故应急池 | Emergency Pond | /ɪˈmɜːdʒənsi pɒnd/
202 | 防静电工作台 | ESD Workbench | /ɪˌlektrəʊˈstætɪk ˈdɪstʃɑːdʒ ˈwɜːkbentʃ/
203 | 耐酸碱手套 | Acid-Base Resistant Gloves | /ˈæsɪd beɪs rɪˈzɪstənt ɡlʌvz/
204 | 消防报警系统 | Fire Alarm System | /ˈfaɪə əˈlɑːm ˈsɪstəm/
205 | 定期保养 | PM (Preventive Maintenance) | /prɪˈventɪv ˈmeɪntənəns/
206 | 故障维修 | CM (Corrective Maintenance) | /kəˈrektɪv ˈmeɪntənəns/
207 | 全员生产维护 | TPM (Total Productive Maintenance) | /ˈtəʊtl prəˈdʌktɪv ˈmeɪntənəns/
208 | 设备巡检 | Equipment Inspection | /ɪˈkwɪpmənt ɪnˈspekʃn/
209 | 备品备件 | Spare Parts | /speə pɑːts/
210 | 设备综合效率 | OEE (Overall Equipment Efficiency) | /ˌəʊvərˈɔːl ɪˈkwɪpmənt ɪˈfɪʃnsi/
211 | 设备校准 | Equipment Calibration | /ɪˈkwɪpmənt ˌkælɪˈbreɪʃn/
212 | 润滑管理 | Lubrication Management | /ˌluːbrɪˈkeɪʃn ˈmænɪdʒmənt/
213 | 故障诊断 | Fault Diagnosis | /fɔːlt ˌdaɪəɡˈnəʊsɪs/
214 | 维护记录 | Maintenance Record | /ˈmeɪntənəns ˈrekɔːd/
215 | 平均无故障时间 | MTBF (Mean Time Between Failures) | /miːn taɪm bɪˈtwiːn ˈfeɪljəz/
216 | 平均修复时间 | MTTR (Mean Time To Repair) | /miːn taɪm tuː rɪˈpeə/
217 | 耗材 | Consumables | /kənˈsjuːməblz/
218 | 仪表校验 | Instrument Calibration | /ˈɪnstrəmənt ˌkælɪˈbreɪʃn/
219 | 中断（取消） | Abort | /əˈbɔːt/
220 | 报警 | Alarm | /əˈlɑːm/
221 | 自动切换准备 | Auto Switch Ready | /ˈɔːtə swɪtʃ ˈredi/
222 | 循环 | Cycle | /ˈsaɪkl/
223 | 传输压力 | Delivery Pressure | /dɪˈlɪvəri ˈpreʃə/
224 | 偏差 | Delta | /ˈdeltə/
225 | 过流量保护开关 | Excess Flow Switch(EFS) | /ˈekses fləʊ swɪtʃ/
226 | 排风 | Exhaust | /ɪɡˈzɔːst/
227 | 防火探测系统 | Fire Detection System | /ˈfaɪə dɪˈtekʃn ˈsɪstəm/
228 | 功能 | Functions | /ˈfʌŋkʃnz/
229 | 垫片 | Gasket | /ˈɡæskɪt/
230 | 泄漏 | Leak | /liːk/
231 | 管道吹扫 | Line purge | /laɪn pɜːdʒ/
232 | 日志 | Log | /lɒɡ/
233 | 选项 | Option | /ˈɒpʃn/
234 | 参数 | Parameter | /pəˈræmɪtə/
235 | 钢瓶出口接口及管道 | Pigtail | /ˈpɪɡteɪl/
236 | 后吹 | Post-Purge | /pəʊst pɜːdʒ/
237 | 前吹 | Pre-Purge | /priː pɜːdʒ/
238 | 压力 | Pressure | /ˈpreʃə/
239 | 加压 | Pressurization | /ˌpreʃəraɪˈzeɪʃn/
240 | 流程，工艺 | Process | /ˈprəʊses/
241 | 静音 | Quiet | /ˈkwaɪət/
242 | 秤 | Scale | /skeɪl/
243 | 备用状态 | Standby | /ˈstændbaɪ/
244 | 切换 / 开关 | Switch | /swɪtʃ/
245 | 测试 | Test | /test/
246 | 时间 | Time | /taɪm/
247 | 传感器 | Transducer | /trænzˈdjuːsə/
248 | 抽真空 | Vacuum | /ˈvækjuəm/
249 | 数值 | Value | /ˈvæljuː/
250 | 阀门 | Valve | /vælv/
251 | 排放 | Vent | /vent/
252 | 排气管道 | Vent line | /vent laɪn/
253 | 文丘里 | Venturi | /venˈtʊəri/
254 | 重量 | Weight | /weɪt/
255 | 钢瓶 | Cylinder | /ˈsɪlɪndə/
256 | 钢瓶压力 | Cylinder Pressure | /ˈsɪlɪndə ˈpreʃə/
257 | 更换钢瓶吹扫 | Cylinder-purge | /ˈsɪlɪndə pɜːdʒ/
258 | 气体探测器 | Gas Detector | /ɡæs dɪˈtektə/
259 | 气体泄漏探头 | Gas Leak Detection | /ɡæs liːk dɪˈtekʃn/
260 | 手动 | Manual | /ˈmænjuəl/
261 | 手动模式 | Manual mode | /ˈmænjuəl məʊd/
262 | 净余的 | Net | /net/
263 | 净重 | Net weight | /net weɪt/
264 | 调压阀 | Regulator | /ˈreɡjuleɪtə/
265 | 高压隔离阀 | HPI-High Pressure Isolation Valve | /haɪ ˈpreʃə ˌaɪsəˈleɪʃn vælv/
266 | 高压排放阀 | HPV-High Pressure Vent Valve | /haɪ ˈpreʃə vent vælv/
267 | 低压排放阀 | LPV-Low Pressure Vent Valve | /ləʊ ˈpreʃə vent vælv/
268 | 文丘里开关阀门 | VVS-Venturi Vacuum Supply Valve | /venˈtʊəri ˈvækjuəm səˈplaɪ vælv/
269 | 气动阀 | Pneumatic Valve | /njuˈmætɪk vælv/
270 | 手动钢瓶阀 | Manual Cylinder Valve | /ˈmænjuəl ˈsɪlɪndə vælv/
271 | 垫片过滤器 | CF-Conical Filter/Gasket Filter | /ˈkɒnɪkəl ˈfɪltə/
272 | 在线式过滤器 | LF-Line Filter | /laɪn ˈfɪltə/
273 | 真空发生器 | V.G-Vacuum Generator | /ˈvækjuəm ˈdʒenəreɪtə/
274 | 手动隔离阀 | MIV/MV-Manual Isolation Valve | /ˈmænjuəl ˌaɪsəˈleɪʃn vælv/
275 | 排放手动隔离 | DMV-Drain Manual Isolation Valve | /dreɪn ˈmænjuəl ˌaɪsəˈleɪʃn vælv/
276 | 单向阀 | CV-Check Valve | /tʃek vælv/
277 | 吹扫用单向阀 | CVP-Check Valve Purge | /tʃek vælv pɜːdʒ/
278 | 调压阀 | REG-Pressure Regulator | /ˈpreʃə ˈreɡjuleɪtə/
279 | 普通氮气微漏阀 | GNBV-G-N2 Bleed Valve | /ˈdʒenərəl ˈnaɪtrədʒən bliːd vælv/
280 | 高纯氮气微漏阀 | PNBV-P-N2 Bleed Valve | /ˈpjʊə ˈnaɪtrədʒən bliːd vælv/
281 | 吹扫高压隔离阀 | PHPI-Purge High Pressure Isolation Valve | /pɜːdʒ haɪ ˈpreʃə ˌaɪsəˈleɪʃn vælv/
282 | 吹扫低压隔离阀 | PLPI-Purge Low Pressure Isolation Valve | /pɜːdʒ ləʊ ˈpreʃə ˌaɪsəˈleɪʃn vælv/
283 | 高压隔离阀 | HPI-High Pressure Isolation Valve | /haɪ ˈpreʃə ˌaɪsəˈleɪʃn vælv/
284 | 低压隔离阀 | LPI-Low Pressure Isolation Valve | /ləʊ ˈpreʃə ˌaɪsəˈleɪʃn vælv/
285 | 吹扫气体隔离阀 | PGI-Purge Gas Isolation Valve | /pɜːdʒ ɡæs ˌaɪsəˈleɪʃn vælv/
286 | 高压排气阀 | HPV-High Pressure Vent Valve | /haɪ ˈpreʃə vent vælv/
287 | 低压排气阀 | LPV-Low Pressure Vent Valve | /ləʊ ˈpreʃə vent vælv/
288 | 紧急关断阀 | ESOV-Emergency Shut-off Valve | /ɪˈmɜːdʒənsi ʃʌt ɒf vælv/
289 | 低压真空阀 | LVV-Low Pressure Vacuum Valve | /ləʊ ˈpreʃə ˈvækjuəm vælv/
290 | 工艺真空阀 | PLV/PVV-Process Vacuum Valve | /ˈprəʊses ˈvækjuəm vælv/
291 | 充装隔离阀 | FIV-Filling Isolation Valve | /ˈfɪlɪŋ ˌaɪsəˈleɪʃn vælv/
292 | 罐子隔离阀 | VV-Vessel Isolation Valve | /ˈvesl ˌaɪsəˈleɪʃn vælv/
293 | 压力表 | PG-Pressure Gauge | /ˈpreʃə ɡeɪdʒ/
294 | 高压压力开关表 | HPSG-High Pressure Switch Gauge | /haɪ ˈpreʃə swɪtʃ ɡeɪdʒ/
295 | 低压压力开关表 | LPSG-Low Pressure Switch Gauge | /ləʊ ˈpreʃə swɪtʃ ɡeɪdʒ/
296 | 高压压力表 | HPG-High Pressure Gauge | /haɪ ˈpreʃə ɡeɪdʒ/
297 | 低压压力表 | LPG-Low Pressure Gauge | /ləʊ ˈpreʃə ɡeɪdʒ/
298 | 排气压力表 | VPG-Vent Pressure Gauge | /vent ˈpreʃə ɡeɪdʒ/
299 | 高压压力传感器 | HPT-High Pressure Transducer | /haɪ ˈpreʃə trænzˈdjuːsə/
300 | 低压压力传感器 | LPT-Low Pressure Transducer | /ləʊ ˈpreʃə trænzˈdjuːsə/
301 | 排气压力传感器 | VPT-Vent Pressure Transducer | /vent ˈpreʃə trænzˈdjuːsə/
302 | 安全阀 | SRV/RV-Safety Relief Valve | /ˈseɪfti rɪˈliːf vælv/
303 | 高温开关 | HT-High Temperature Switch | /haɪ ˈtemprətʃə swɪtʃ/
304 | 干粉灭火器 | DPU-Dry Power Unit | /draɪ ˈpaʊə ˈjuːnɪt/
305 | 烟感探头 | SD-Smoke Detector | /sməʊk dɪˈtektə/
306 | 紫外红外火焰探测器 | UV/IR-Ultraviolet and Infrared Flame Detector | /ˌʌltrəˈvaɪələt ənd ˌɪnfrəˈred fleɪm dɪˈtektə/
307 | 钢瓶防呆装置 | AG-ACG Auto Guarder | /ˈɔːtə ˈɡɑːdə/
308 | 真空泵 | VP-Vacuum Pump | /ˈvækjuəm pʌmp/
309 | 紧急停止按钮 | EMO-Emergency Stop | /ɪˈmɜːdʒənsi stɒp/
310 | 本地报警灯 | LAU-Local Alarm Unit | /ˈləʊkl əˈlɑːm ˈjuːnɪt/
311 | 过流保护开关 | EFS-Excess Flow Switch | /ˈekses fləʊ swɪtʃ/
312 | 液位探头 | LS-Level Sensor | /ˈlevl ˈsensə/
313 | 高液位报警 | LSH-Level Sensor-High Alarm | /ˈlevl ˈsensə haɪ əˈlɑːm/
314 | 温度传感器 | TE/TT-Temperature Transducer | /ˈtemprətʃə trænzˈdjuːsə/
315 | 电子秤 | WS-Weight Scale | /weɪt skeɪl/
316 | 进风口 (故障关) | AIR-IN-FC Air in Fail Closed | /eə ɪn feɪl kləʊzd/
317 | 常开 | NO-Normally Open | /ˈnɔːməli ˈəʊpən/
318 | 常关 | NC-Normally Close | /ˈnɔːməli kləʊz/
319 | 三甲基铝供应柜 | TSU-TMA Supply Unit | /ˈsəplaɪ ˈjuːnɪt/
320 | 三甲基铝缓冲柜 | TBU-TMA Buffer Unit | /ˈbʌfə ˈjuːnɪt/
321 | 三甲基铝供应缓冲柜 | TSBU-TMA Supply&Buffer Unit | /səˈplaɪ ənd ˈbʌfə ˈjuːnɪt/
322 | 面板 | VS-Valve Stand | /vælv stænd/
323 | 气体监控系统 | GMS-Gas Management System | /ɡæs ˈmænɪdʒmənt ˈsɪstəm/
324 | 气体侦测系统 | GDS-Gas Detector System | /ɡæs dɪˈtektə ˈsɪstəm/
325 | 可编程逻辑控制器 | PLC-Programmable Logic Controller | /ˈprəʊɡræməbl ˈlɒdʒɪk kənˈtrəʊlə/
326 | 输入 / 输出 | I/O-Input/Output | /ˈɪnpʊt ˈaʊtpʊt/
327 | 不间断电源 | UPS-Un-interruptible Power System | /ˌʌnˌɪntəˈrʌptəbl ˈpaʊə ˈsɪstəm/
328 | 限流孔板 | RFO-Restrict Flow Orifice | /rɪˈstrɪkt fləʊ ˈɒrɪfɪs/

## 电气
电气名词中英文对照
序号 | 中文 | 英文 | 音标
1 | 配电室 | Distribution Room | /ˌdɪstrɪˈbjuːʃən ruːm/
2 | 高压柜 | High Voltage Cabinet | /haɪ ˈvəʊltɪdʒ ˈkæbɪnət/
3 | 低压柜 | Low Voltage Cabinet | /ləʊ ˈvəʊltɪdʒ ˈkæbɪnət/
4 | 开关柜 | Switchgear Cabinet | /ˈswɪtʃɡɪə ˈkæbɪnət/
5 | 配电柜 | Distribution Cabinet | /ˌdɪstrɪˈbjuːʃən ˈkæbɪnət/
6 | 控制柜 | Control Cabinet | /kənˈtrəʊl ˈkæbɪnət/
7 | 电容柜 | Capacitor Cabinet | /kəˈpæsɪtə ˈkæbɪnət/
8 | 进线柜 | Incoming Cabinet | /ˈɪnkʌmɪŋ ˈkæbɪnət/
9 | 出线柜 | Outgoing Cabinet | /ˈaʊtɡəʊɪŋ ˈkæbɪnət/
10 | 联络柜 | Tie Cabinet | /taɪ ˈkæbɪnət/
11 | 隔离柜 | Isolation Cabinet | /ˌaɪsəˈleɪʃən ˈkæbɪnət/
12 | 计量柜 | Metering Cabinet | /ˈmiːtərɪŋ ˈkæbɪnət/
13 | 环网柜 | Ring Main Unit | /rɪŋ meɪn ˈjuːnɪt/
14 | 真空断路器 | Vacuum Circuit Breaker | /ˈvækjuːm ˈsɜːkɪt ˈbreɪkə/
15 | 负荷开关 | Load Switch | /ləʊd swɪtʃ/
16 | 隔离开关 | Isolating Switch | /ˈaɪsəleɪtɪŋ swɪtʃ/
17 | 接地开关 | Earthing Switch | /ˈɜːθɪŋ swɪtʃ/
18 | 熔断器 | Fuse | /fjuːz/
19 | 空气开关 | Air Circuit Breaker | /eə ˈsɜːkɪt ˈbreɪkə/
20 | 塑壳断路器 | Molded Case Circuit Breaker | /ˌməʊldɪd keɪs ˈsɜːkɪt ˌbreɪkə/
21 | 微型断路器 | Miniature Circuit Breaker | /ˈmɪnɪtʃə ˈsɜːkɪt ˌbreɪkə/
22 | 漏电保护器 | Residual Current Protector | /rɪˈzɪdjuəl ˈkʌrənt prəˈtektə/
23 | 接触器 | Contactor | /ˈkɒntæktə/
24 | 继电器 | Relay | /ˈriːleɪ/
25 | 中间继电器 | Intermediate Relay | /ˌɪntəˈmiːdiət ˈriːleɪ/
26 | 时间继电器 | Time Relay | /taɪm ˈriːleɪ/
27 | 热过载继电器 | Thermal Overload Relay | /ˈθɜːməl ˈəʊvələʊd ˈriːleɪ/
28 | 电压继电器 | Voltage Relay | /ˈvəʊltɪdʒ ˈriːleɪ/
29 | 电流继电器 | Current Relay | /ˈkʌrənt ˈriːleɪ/
30 | 干式变压器 | Dry-type Transformer | /draɪ taɪp trænsˈfɔːmə/
31 | 电流互感器 | Current Transformer | /ˈkʌrənt trænsˈfɔːmə/
32 | 电压互感器 | Voltage Transformer | /ˈvəʊltɪdʒ trænsˈfɔːmə/
33 | 电容器 | Capacitor | /kəˈpæsɪtə/
34 | 电抗器 | Reactor | /riˈæktə/
35 | 避雷器 | Surge Arrester | /sɜːdʒ əˈrestə/
36 | 接地装置 | Earthing Device | /ˈɜːθɪŋ dɪˈvaɪs/
37 | 接地线 | Earthing Wire | /ˈɜːθɪŋ waɪə/
38 | 接地排 | Earthing Bar | /ˈɜːθɪŋ bɑː/
39 | 零线 | Neutral Wire | /ˈnjuːtrəl waɪə/
40 | 火线 | Live Wire | /laɪv waɪə/
41 | 地线 | Ground Wire | /ɡraʊnd waɪə/
42 | 铜母线 | Copper Busbar | /ˈkɒpə ˈbʌs bɑː/
43 | 电缆桥架 | Cable Tray | /ˈkeɪbəl treɪ/
44 | 电力电缆 | Power Cable | /ˈpaʊə ˈkeɪbəl/
45 | 控制电缆 | Control Cable | /kənˈtrəʊl ˈkeɪbəl/
46 | 高压电缆 | High Voltage Cable | /haɪ ˈvəʊltɪdʒ ˈkeɪbəl/
47 | 低压电缆 | Low Voltage Cable | /ləʊ ˈvəʊltɪdʒ ˈkeɪbəl/
48 | 电缆头 | Cable Terminal | /ˈkeɪbəl ˈtɜːmɪnəl/
49 | 压线鼻子 | Cable Lug | /ˈkeɪbəl lʌɡ/
50 | 跨接线 | Jumper Wire | /ˈdʒʌmpə waɪə/
51 | 绝缘垫 | Insulating Mat | /ˈɪnsjuleɪtɪŋ mæt/
52 | 绝缘手套 | Insulating Gloves | /ˈɪnsjuleɪtɪŋ ɡlʌvz/
53 | 绝缘靴 | Insulating Boots | /ˈɪnsjuleɪtɪŋ buːts/
54 | 验电器 | Voltage Tester | /ˈvəʊltɪdʒ ˈtestə/
55 | 接地线夹 | Earthing Clamp | /ˈɜːθɪŋ klæmp/
56 | 万用表 | Multimeter | /ˈmʌltimiːtə/
57 | 兆欧表 | Megohmmeter | /ˈmeɡəʊmˌmiːtə/
58 | 钳形电流表 | Clamp Ammeter | /klæmp ˈæmiːtə/
59 | 多功能表 | Multi-functional Power Meter | /ˌmʌltiˈfʌŋkʃənəl ˈpaʊə ˈmiːtə/
60 | 指示灯 | Indicator Light | /ˈɪndɪkeɪtə laɪt/
61 | 按钮开关 | Push Button Switch | /ˈpʊʃ ˌbʌtən swɪtʃ/
62 | 转换开关 | Transfer Switch | /ˈtrænsfɜː swɪtʃ/
63 | 急停开关 | Emergency Stop Switch | /ɪˈmɜːdʒənsi stɒp swɪtʃ/
64 | 智能仪表 | Intelligent Instrument | /ɪnˈtelɪdʒənt ˈɪnstrʊmənt/
65 | 电力监控系统 | Power Monitoring System | /ˈpaʊə ˈmɒnɪtərɪŋ ˈsɪstəm/
66 | 综合保护装置 | Integrated Protection Device | /ˈɪntɪɡreɪtɪd prəˈtekʃən dɪˈvaɪs/
67 | 过流保护 | Overcurrent Protection | /ˈəʊvəkʌrənt prəˈtekʃən/
68 | 过载保护 | Overload Protection | /ˈəʊvələʊd prəˈtekʃən/
69 | 短路保护 | Short Circuit Protection | /ʃɔːt ˈsɜːkɪt prəˈtekʃən/
70 | 欠压保护 | Undervoltage Protection | /ˈʌndəvəʊltɪdʒ prəˈtekʃən/
71 | 过压保护 | Overvoltage Protection | /ˈəʊvəvəʊltɪdʒ prəˈtekʃən/
72 | 零序保护 | Zero Sequence Protection | /ˈzɪərəʊ ˈsiːkwəns prəˈtekʃən/
73 | 防雷保护 | Lightning Protection | /ˈlaɪtnɪŋ prəˈtekʃən/
74 | 无功补偿 | Reactive Power Compensation | /riˈæktɪv ˈpaʊə ˌkɒmpənˈseɪʃən/
75 | 有功功率 | Active Power | /ˈæktɪv ˈpaʊə/
76 | 无功功率 | Reactive Power | /riˈæktɪv ˈpaʊə/
77 | 功率因数 | Power Factor | /ˈpaʊə ˈfæktə/
78 | 三相交流电 | Three-phase AC | /ˈθriː feɪz ˌeɪ ˈsiː/
79 | 单相交流电 | Single-phase AC | /ˈsɪŋɡəl feɪz ˌeɪ ˈsiː/
80 | 额定电压 | Rated Voltage | /ˈreɪtɪd ˈvəʊltɪdʒ/
81 | 额定电流 | Rated Current | /ˈreɪtɪd ˈkʌrənt/
82 | 绝缘电阻 | Insulation Resistance | /ˌɪnsjʊˈleɪʃən rɪˈzɪstəns/
83 | 接触电阻 | Contact Resistance | /ˈkɒntækt rɪˈzɪstəns/
84 | 带电作业 | Live Working | /laɪv ˈwɜːkɪŋ/
85 | 停电检修 | Power Cut Maintenance | /ˈpaʊə kʌt ˈmeɪntənəns/
86 | 倒闸操作 | Switching Operation | /ˈswɪtʃɪŋ ˌɒpəˈreɪʃən/
87 | 电气试验 | Electrical Test | /ɪˈlektrɪkəl test/
88 | 绝缘检测 | Insulation Detection | /ˌɪnsjʊˈleɪʃən dɪˈtekʃən/
89 | 电气防火 | Electrical Fire Prevention | /ɪˈlektrɪkəl ˈfaɪə prɪˈvenʃən/
90 | 接线端子 | Terminal | /ˈtɜːmɪnəl/
91 | 端子排 | Terminal Block | /ˈtɜːmɪnəl blɒk/
92 | 线槽 | Wire Duct | /waɪə dʌkt/
93 | 绝缘套管 | Insulating Sleeve | /ˈɪnsjuleɪtɪŋ sliːv/
94 | 熔断器底座 | Fuse Base | /fjuːz beɪs/
95 | 绝缘隔板 | Insulating Partition | /ˈɪnsjuleɪtɪŋ pɑːˈtɪʃən/
96 | 铜排护套 | Busbar Sheath | /ˈbʌs bɑː ʃiːθ/
97 | 通讯模块 | Communication Module | /kəˌmjuːnɪˈkeɪʃən ˈmɒdjuːl/
98 | 温湿度控制器 | Temperature and Humidity Controller | /ˈtemprətʃə ænd hjuːˈmɪdəti kənˈtrəʊlə/
99 | 浪涌保护器 | Surge Protective Device (SPD) | /sɜːdʒ prəˈtektɪv dɪˈvaɪs (ˌes piː ˈdiː)/
100 | 带电显示器 | Live Indicator | /laɪv ˈɪndɪkeɪtə/

## 环保
环保名词中英文对照
序号 | 中文 | 英文 | 音标
1 | 光伏废水处理系统 | PV wastewater treatment system | [piː-viː] [ˈweɪstˌwɔːtə] [ˈtriːtmənt] [ˈsɪstəm]
2 | 电池生产废水处理系统 | battery manufacturing wastewater treatment system | [ˈbætᵊri] [ˌmænjəˈfækʧərɪŋ] [ˈweɪstˌwɔːtə] [ˈtriːtmənt] [ˈsɪstəm]
3 | 含氟废水处理系统 | fluoride-containing wastewater treatment system | [ˈflʊəraɪd]-[kənˈteɪnɪŋ] [ˈweɪstˌwɔːtə] [ˈtriːtmənt] [ˈsɪstəm]
4 | 含氨氮废水处理系统 | ammonia nitrogen wastewater treatment system | [əˈməʊniə] [ˈnaɪtrəʤᵊn] [ˈweɪstˌwɔːtə] [ˈtriːtmənt] [ˈsɪstəm]
5 | 含磷废水处理系统 | phosphorus-containing wastewater treatment system | [ˈfɒsfᵊrəs]-[kənˈteɪnɪŋ] [ˈweɪstˌwɔːtə] [ˈtriːtmənt] [ˈsɪstəm]
6 | 重金属废水处理系统 | heavy metal wastewater treatment system | [ˈhɛvi] [ˈmɛtᵊl] [ˈweɪstˌwɔːtə] [ˈtriːtmənt] [ˈsɪstəm]
7 | 酸性废水中和系统 | acid wastewater neutralization system | [ˈæsɪd] [ˈweɪstˌwɔːtə] [ˌnjuːtrəlaɪˈzeɪʃᵊn] [ˈsɪstəm]
8 | 碱性废水处理系统 | alkaline wastewater treatment system | [ˈælkəlaɪn] [ˈweɪstˌwɔːtə] [ˈtriːtmənt] [ˈsɪstəm]
9 | 有机废水处理系统 | organic wastewater treatment system | [ɔːˈɡænɪk] [ˈweɪstˌwɔːtə] [ˈtriːtmənt] [ˈsɪstəm]
10 | 切削/研磨废水处理系统 | cutting / grinding wastewater treatment system | [ˈkʌtɪŋ] / [ˈɡraɪndɪŋ] [ˈweɪstˌwɔːtə] [ˈtriːtmənt] [ˈsɪstəm]
11 | 清洗废水处理系统 | cleaning wastewater treatment system | [ˈkliːnɪŋ] [ˈweɪstˌwɔːtə] [ˈtriːtmənt] [ˈsɪstəm]
12 | 硅片清洗废水处理系统 | silicon wafer cleaning wastewater treatment system | [ˈsɪlɪkən] [ˈweɪfə] [ˈkliːnɪŋ] [ˈweɪstˌwɔːtə] [ˈtriːtmənt] [ˈsɪstəm]
13 | 污泥脱水系统 | sludge dewatering system | [slʌʤ] [ diːˈwɔːtərɪŋ] [ˈsɪstəm]
14 | 加药系统 | chemical dosing system | [ˈkɛmɪkᵊl] [ˈdəʊsɪŋ] [ˈsɪstəm]
15 | 自动控制系统 | automatic control system (ACS) | [ˌɔːtəˈmætɪk] [kənˈtrəʊl] [ˈsɪstəm] ([eɪ-siː-ɛs])
16 | 在线监测系统 | on-line monitoring system | [ˈɒnˌlaɪn] [ˈmɒnɪtərɪŋ] [ˈsɪstəm]
17 | 调节池 | equalization tank | [ˌiːkwəlaɪˈzeɪʃᵊn] [tæŋk]
18 | 事故池 | emergency tank | [ɪˈmɜːʤᵊnsi] [tæŋk]
19 | pH调节池 | pH adjustment tank | pH [əˈʤʌstmənt] [tæŋk]
20 | 混凝反应池 | coagulation reaction tank | [kəʊˌæɡjəˈleɪʃᵊn] [riˈækʃᵊn] [tæŋk]
21 | 絮凝池 | flocculation tank | [flɔkju'leiʃən] [tæŋk]
22 | 沉淀池 | sedimentation tank | [ˌsɛdɪmɛnˈteɪʃᵊn] [tæŋk]
23 | 板框压滤机 | plate and frame filter press | [pleɪt] [ənd] [freɪm] [ˈfɪltə] [prɛs]
24 | 离心机 | centrifuge | [ˈsɛntrɪfjuːʤ]
25 | 污泥泵 | sludge pump | [slʌʤ] [pʌmp]
26 | 提升泵 | lift pump | [lɪft] [pʌmp]
27 | 回流泵 | return pump | [rɪˈtɜːn] [pʌmp]
28 | 计量泵 | metering pump / dosing pump | [ˈmiːtᵊrɪŋ] [pʌmp] / [ˈdəʊsɪŋ] [pʌmp]
29 | 自吸泵 | self-priming pump | [sɛlf]-[ˈpraɪmɪŋ] [pʌmp]
30 | 离心风机 | centrifugal fan | [ˌsɛntrɪˈfjuːɡᵊl] [fæn]
31 | 潜水搅拌机 | submersible mixer | [səbˈmɜːsəbᵊl] [ˈmɪksə]
32 | 加药搅拌桶 | chemical mixing tank | [ˈkɛmɪkᵊl] [ˈmɪksɪŋ] [tæŋk]
33 | 除氟剂 | fluoride removal agent | [ˈflʊəraɪd] [rɪˈmuːvᵊl] [ˈeɪʤᵊnt]
34 | 氯化钙 | calcium chloride | [ˈkælsiəm] [ˈklɔːraɪd]
35 | 石灰 | lime / calcium hydroxide | [laɪm] / [ˈkælsiəm] [haɪˈdrɒksaɪd]
36 | 硫酸 | sulfuric acid | [sʌlˈfjʊərɪk] [ˈæsɪd]
37 | 片碱 | flake caustic soda | [fleɪk] [ˈkɔːstɪk] [ˈsəʊdə]
38 | 液碱 | caustic soda (sodium hydroxide) | [ˈkɔːstɪk] [ˈsəʊdə] ([ˈsəʊdiəm] [haɪˈdrɒksaɪd])
39 | 助凝剂 | coagulant aid | [kəʊˈæɡjələnt] [eɪd]
40 | 聚合氯化铝（ PAC） | Polyaluminium Chloride (PAC) | [ˌpɒliəˈluːmɪniəm] [ˈklɔːraɪd]
41 | 絮凝剂 | flocculant | [ˈflɒkjʊlənt]
42 | 聚丙烯酰胺 （PAM） | polyacrylamide | [ˌpɒlɪəˈkrɪləˌmaɪd]
43 | 阴离子（PAM） | anionic PAM | [ænaɪˈɒnɪk] [pæm]
44 | 阳离子（PAM） | cationic PAM | [ˌkætaɪˈɒnɪk] [pæm]
45 | 盐酸 | hydrochloric acid | [ˌhaɪdrəˈklɒrɪk] [ˈæsɪd]
46 | 次氯酸钠 | sodium hypochlorite | [ˈsəʊdiəm][ ˌhaɪpəʊˈklɔːraɪt]
47 | 消泡剂 | defoamer / antifoaming agent | [diːˈfəʊmə] / [ˌæntɪˈfəʊmɪŋ] [ˈeɪʤᵊnt]
48 | 密封垫 | sealing gasket | [ˈsiːlɪŋ] [ˈɡæskɪt]
49 | 液压油 | hydraulic oil | [haɪˈdrɔːlɪk] [ɔɪl]
50 | 废水 | wastewater | [ˈweɪˌstwɔtər]
51 | 进水 | influent | [ˈɪnflʊənt]
52 | 出水 | effluent | [ˈɛfluənt]
53 | 浓水 | concentrate | [ˈkɑnsənˌtreɪt]
54 | 回用水 | reuse water | [riˈjuz] [ˈwɔtər]
55 | 排放标准 | discharge standard | [dɪsˈʧɑrʤ] [ˈstændərd]
56 | 达标排放 | discharge up to standard | [dɪsˈʧɑrʤ] [ʌp] [tə] [ˈstændərd]
57 | 氟化物 | fluoride | [ˈflʊˌraɪd]
58 | 总磷 TP | total phosphorus | [ˈtoʊtəl] [ˈfɑsfərəs]
59 | 氨氮 NH₃-N | ammonia nitrogen | [əˈmoʊnjə] [ˈnaɪtrəʤən]
60 | 总氮 TN | total nitrogen | [ˈtoʊtəl] [ˈnaɪtrəʤən]
61 | 化学需氧量 COD | chemical oxygen demand | [ˈkɛməkəl] [ˈɑksəʤən] [dɪˈmænd]
62 | 悬浮物 SS | suspended solids | [səˈspɛndɪd] [ˈsɑlədz]
63 | 电导率 | conductivity | [ˌkɑnˌdʌkˈtɪvəti]
64 | 总溶解固体 TDS | total dissolved solids | [ˈtoʊtəl] [dɪˈzɑlvd] [ˈsɑlədz]
65 | 重金属 | heavy metals | [ˈhɛvi] [ˈmɛtəlz]
66 | 镍 Ni | Nickel | [ˈnɪkəl]
67 | 铜 Cu | Copper | [ˈkɑpər]
68 | 铅 Pb | Lead | [lid]
69 | 镉Cd | Cadmium | [ˈkædmiəm]
70 | 铬Cr | Chromium | [ˈkroʊmiəm]
71 | 锌 Zn | Zinc | [zɪŋk]
72 | 铁Fe | Iron | [ˈaɪərn]
73 | pH值 | pH value | [ˈpiˈeɪʧ] [ˈvælju]
74 | 浊度 | turbidity | [tərˈbɪdəti]
75 | 硬度 | hardness | [ˈhɑrdnəs]
76 | 碱度 | alkalinity | [ˌælkəˈlɪnəti]
77 | 废水收集与预处理 | wastewater collection and pretreatment | [ˈweɪˌstwɔtər] [kəˈlɛkʃən] [ənd] [priːˈtriːtmənt]
78 | 酸碱中和沉淀 | acid-base neutralization and precipitation | [ˈæsəd]-[beɪs] [ˌnutrələˈzeɪʃən] [ənd] [prɪˌsɪpɪˈteɪʃən]
79 | 混凝沉淀处理 | coagulation sedimentation treatment | [koʊˈæɡjəˈleɪʃən] [ˌsɛdəmənˈteɪʃən] [ˈtritmənt]
80 | 絮凝沉淀 | flocculation sedimentation | [flɔkju'leiʃən] [ˌsɛdəmənˈteɪʃən]
81 | 重金属螯合沉淀 | heavy metal chelation precipitation | [ˈhɛvi] [ˈmɛtəl] [ˈkiːleɪʃən] [prɪˌsɪpɪˈteɪʃən]
82 | 氟化物钙盐沉淀 | fluoride calcium salt precipitation | [ˈflʊˌraɪd] [ˈkælsiəm] [sɔlt] [prɪˌsɪpɪˈteɪʃən]
83 | 深度过滤 | advanced filtration | [ədˈvænst] [fɪlˈtreɪʃən]
84 | 污泥浓缩脱水 | sludge thickening and dewatering | [slʌʤ] [ˈθɪkənɪŋ] [ənd] [diːˈwɔːtərɪŋ]
85 | 滤饼外运处置 | filter cake transportation and disposal | [ˈfɪltər] [keɪk] [ˌtrænspərˈteɪʃən] [ənd] [dɪˈspoʊzəl]
86 | 固液分离 | solid-liquid separation | [ˈsɑləd]-[ˈlɪkwɪd] [ˌsɛpəˈreɪʃən]
87 | 污泥含水率 | sludge moisture content | [slʌʤ] [ˈmɔɪsʧər] [ˈkɑntɛnt]
88 | 处理水量 | treatment capacity | [ˈtritmənt] [kəˈpæsəti]
89 | 回收率 | recovery rate | [rɪˈkʌvri] [reɪt]
90 | 去除率 | removal rate | [rɪˈmuvəl] [reɪt]
91 | 运行稳定 | stable operation | [ˈsteɪbəl] [ˌɑpəˈreɪʃən]
92 | 自动化控制 | automatic control | [ˌɔtəˈmætɪk] [kənˈtroʊl]
93 | 板框压滤机 | Plate and Frame Filter Pres | [pleɪt] [ənd] [freɪm] [ˈfɪltər] [prɛz]
94 | 进料泵/柱塞泵 | Feed Pump / Plunger Pump | [fid] [pʌmp] / [ˈplʌnʤər] [pʌmp]
95 | 传送皮带 | Conveyor Belt | [kənˈveɪər] [bɛlt]
96 | 加药系统 | Dosing System | [ˈdoʊsɪŋ] [ˈsɪstəm]
97 | 冷却水泵 | Cooling Water Pump | [ˈkulɪŋ] [ˈwɔtər] [pʌmp]
98 | 压榨泵 | Squeezing Pump | [ˈskwizɪŋ] [pʌmp]
99 | 冷却水箱 | Cooling Water Tank | [ˈkulɪŋ] [ˈwɔtər] [tæŋk]
100 | 压榨水箱 | Squeezing Water Tank | [ˈskwizɪŋ] [ˈwɔtər] [tæŋk]
101 | 平台 | Platform | [ˈplætˌfɔrm]
102 | 废水收集池 | Wastewater Collection Tank / Pit | [ˈweɪˌstwɔtər] [kəˈlɛkʃən] [tæŋk] / [pɪt]
103 | 电磁阀 | Solenoid Valve | [ˈsɒlənɔɪd; ˈsəʊlənɔɪd] [vælv]
104 | 空悬浮风机 | Air Suspension Blower | [ɛr] [səˈspɛnʃən] [ˈbloʊər]
105 | 回用水 | Reclaimed Water / Reuse Water | [riˈkleɪmd] [ˈwɔtər] / [riˈjuz] [ˈwɔtər]
106 | 储气罐 | Air Storage Tank | [ɛr] [ˈstɔrəʤ] [tæŋk]
107 | 硅泥 | Silica sludge | [ˈsɪləkə] [slʌʤ]
108 | 氢气探头 | Hydrogen detector / Hydrogen sensor | [ˈhaɪdrəʤən] [dɪˈtɛktər] / [ˈhaɪdrəʤən] [ˈsɛnsər]
109 | 洗眼器 | Eyewash station | [ˈaɪwɒʃ] [ˈsteɪʃən]
110 | pH探头 | pH sensor / pH probe | [ˈpiˈeɪʧ] [ˈsɛnsər] / [ˈpiˈeɪʧ] [proʊb]
111 | 标液 | Standard solution | [ˈstændərd] [səˈluʃən]
112 | 劳保用品 | PPE (Personal Protective Equipment) | [pi-pi-i] ([ˈpɜrsɪnɪl] [prəˈtɛktɪv] [ɪˈkwɪpmənt])
113 | 医药箱 | First aid kit | [fɜrst] [eɪd] [kɪt]
114 | 硫酸 | Sulfuric acid | [səlˈfjʊrɪk] [ˈæsəd]
115 | 浊度仪 | Turbidity meter | [tərˈbɪdəti] [ˈmitər]
116 | 叉车 | Forklift | [ˈfɔrˌklɪft]
117 | 进口阀门 | Import valves | [ˈɪmpɔːt] [vælvz]
118 | 出口阀门 | Export valve | [ɛksˈpɔːt] [vælv]
119 | 电动阀门 | Electric valve | [ɪˈlɛktrɪk] [vælv]
120 | 阀门 | valve | [vælv]
121 | 湿式静电除油 | Wet Electrostatic | [wɛt] [ɪˌlɛktrəʊˈstætɪk]
122 | 静电除油塔清洗 | Cleaning of an electrostatic oil removal tower. | [ˈkliːnɪŋ] [əv] [ən] [ɪˌlɛktrəʊˈstætɪk] [ɔɪl] [rɪˈmuːvᵊl] [ˈtaʊə].
123 | 电晕效应 | Corona effect | [kəˈrəʊnə] [ɪˈfɛkt]
124 | 阴极线 | Cathode Wire | [ˈkæθəʊd] [ˈwaɪə]
125 | 阳极板 | Anode Plate | [ˈænəʊd] [pleɪt]
126 | 高压电源 | High Voltage Power Supply | [haɪ] [ˈvɒltɪʤ] [ˈpaʊə] [səˈplaɪ]
127 | 喷淋系统 | Spray System | [spreɪ] [ˈsɪstəm]
128 | 循环水箱 | Circulating Tank | [ˈsɜːkjəleɪtɪŋ] [tæŋk]
129 | 水箱 | water yank | [ˈwɔːtə] [jæŋk]
130 | 水泵 | pump | [pʌmp]
131 | 结垢 | Scaling | [ˈskeɪlɪŋ]
132 | 清洗 | cleaning | [ˈkliːnɪŋ]
133 | 加热器 | heater | [ˈhiːtə]
134 | 除雾器 | Demister | [ˌdiːˈmɪstə(r)]
135 | 灭火器 | extinguisher | [ɪkˈstɪŋɡwɪʃə]
136 | 活性炭 | carbon active | [ˈkɑːbᵊn] [ˈæktɪv]
137 | 更换活性炭 | Replace the activated carbon. | [rɪˈpleɪs] [ði] [ˈæktɪveɪtɪd] [ˈkɑːbᵊn].
138 | 更换 | change | [ʧeɪnʤ]
139 | 温度 | temperature | [ˈtɛmprəʧə]
140 | 湿度表 | hygrometer | [haɪˈɡrɒmɪtə]
141 | 风机 | fan motor | [fæn] [ˈməʊtə]
142 | 废气排放口 | Exhaust emission outlet | [ɪɡˈzɔːst] [ɪˈmɪʃᵊn] [ˈaʊtlɛt]
143 | 排放达标 | The flue gas emissions meet the required standards. | [ðə] [fluː] [ɡæs] [ɪˈmɪʃᵊnz] [miːt] [ðə] [rɪˈkwaɪəd] [ˈstændədz].
144 | 氮氧化物 | nitrogen oxide | [ˈnaɪtrəʤᵊn] [ˈɒksaɪd]
145 | VOCs排放指标 | VOCs emissions indicators | [viː-əʊ-siːz] [ɪˈmɪʃᵊn] [ˈɪndɪkeɪtəz]
146 | 颗粒物排放指标 | Particulate matter emission indicators | [pəˈtɪkjuːlət] [ˈmætər] [ɪˈmɪʃᵊn] [ˈɪndɪkeɪtəz]
147 | 压力表 | Pressure gauge | [ˈprɛʃə] [ɡeɪʤ]
148 | 天然气 | natural gas | [ˈnæʧᵊrᵊl] [ɡæs]
149 | 可燃气体检测仪 | Gas detector | [ɡæs] [dɪˈtɛktə]
150 | 天然气比例调节阀 | Natural gas proportional regulator valve | [ˈnæʧᵊrᵊl] [ɡæs] [prəˈpɔːʃᵊnᵊl] [ˈrɛɡjəleɪtə] [vælv]
151 | 压缩空气储存罐 | Compressed air storage tank | [kəmˈprɛst] [eə] [ˈstɔːrɪʤ] [tæŋk]
152 | 过滤器 | air fiteer | [eə] [ˈfɪltə(r)]
153 | 过滤器更换 | Filter replacement | [ˈfɪltə] [rɪˈpleɪsmənt]
154 | 沸石转轮 | kodak photo resist(KPR ) | [ˈkəʊdæk] [ˈfəʊtəʊ] [rɪˈzɪst]([keɪ-piː-ɑː] )
155 | 吸附 | adsorption | [ædˈsɔːpʃᵊn]
156 | 脱附 | Desorpton | [dɪˈsɔːpʃən]
157 | 弹簧更换 | Spring replacement. | [sprɪŋ] [rɪˈpleɪsmənt].
158 | 蓄热式燃烧炉 | Reheat combustion furnace | [ˌriːˈhiːt] [kəmˈbʌsʧᵊn] [ˈfɜːnɪs]
159 | 燃烧器 | combustor | [kəmˈbʌstə]
160 | 火焰侦测器 | Flame Detector | [fleɪm] [dɪˈtɛktə]
161 | 日常巡检 | Daily Inspection | [ˈdeɪli] [ɪnˈspɛkʃᵊn]
162 | 维护保养 | Maintenance | [ˈmeɪntᵊnəns]
163 | 故障排查 | Troubleshooting | [ˈtrʌbᵊlʃuːtɪŋ]
164 | 去除效率 | Removal Efficiency | [rɪˈmuːvᵊl] [ɪˈfɪʃᵊnsi]
165 | 自动清洗机台 | Automatic cleaning machine station | [ˌɔːtəˈmætɪk] [ˈkliːnɪŋ] [məˈʃiːn] [ˈsteɪʃᵊn]
166 | 人工手动清洗机台 | Manual cleaning machine station | [ˈmænjuəl] [ˈkliːnɪŋ] [məˈʃiːn] [ˈsteɪʃᵊn]
167 | 氢氟酸储存罐 | Hydrofluoric acid storage tank | [ˌhaɪdrəʊfluːˈɒrɪk] [ˈæsɪd] [ˈstɔːrɪʤ] [tæŋk]
168 | 硝酸储存罐 | Nitric acid storage tank | [ˈnaɪtrɪk] [ˈæsɪd] [ˈstɔːrɪʤ] [tæŋk]
169 | 硝酸 | nitric acid | [ˈnaɪtrɪk] [ˈæsɪd]
170 | 氢氟酸 | Hydrofluoric acid | [ˌhaɪdrəʊfluːˈɒrɪk] [ˈæsɪd]
171 | 混合配酸比例 | Mixing ratio of acids | [ˈmɪksɪŋ] [ˈreɪʃiəʊ] [əv] [ˈæsɪdz]
172 | 风管 | air duct | [eə] [dʌkt]
173 | 风压 | Wind pressure | [wɪnd] [ˈprɛʃə]
174 | 数显压差表 | Digital differential pressure gauge | [ˈdɪʤɪtᵊl] [ˌdɪfəˈrɛnʃᵊl] [ˈprɛʃə] [ɡeɪʤ]
175 | 机械压差表 | Mechanical pressure differential gauge | [məˈkænɪkᵊl] [ˈprɛʃə] [ˌdɪfəˈrɛnʃᵊl] [ɡeɪʤ]
176 | 压差 | Pressure differential | [ˈprɛʃə] [ˌdɪfəˈrɛnʃᵊl]
177 | 洗涤塔 | scrubber | [ˈskrʌbə]
178 | 洗涤塔检查视窗 | Inspection window for the washing tower | [ɪnˈspɛkʃᵊn] [ˈwɪndəʊ] [fə] [ðə] [ˈwɒʃɪŋ] [ˈtaʊə]
179 | 循环水泵 | Circulation pump | [ˌsɜːkjəˈleɪʃ(ə)n] [pʌmp]
180 | 循环水箱 | Recirculating water tank | [ˌriːˈsɜːkjəleɪtɪŋ] [ˈwɔːtə] [tæŋk]
181 | 单次换水量 | Amount of water exchanged per session | [əˈmaʊnt] [əv] [ˈwɔːtər] [ɪksˈʧeɪnʤd] [pɜː] [ˈsɛʃᵊn]
182 | 洗涤塔换水频次 | Frequency of water replacement in the scrubber tower | [ˈfriːkwənsi] [əv] [ˈwɔːtə] [rɪˈpleɪsmənt] [ɪn] [ðə] [ˈskrʌbə] [ˈtaʊə]
183 | 自来水补水 | Tap water replenishment | [tæp] [ˈwɔːtə] [rɪˈplɛnɪʃmənt]
184 | 排水 | drainage | [ˈdreɪnɪʤ]
185 | Ph探头 | Ph probe | Ph [prəʊb]
186 | ORP探头 | ORP probe | [əʊ-ɑː-piː] [prəʊb]
187 | 循环压力 | cyclic pressure | [ˈsaɪklɪk] [ˈprɛʃə]
188 | 风机 | fan | [fæn]
189 | 废气排放口 | Exhaust emission outlet | [ɪɡˈzɔːst] [ɪˈmɪʃᵊn] [ˈaʊtlɛt]
190 | 排放达标 | The flue gas emissions meet the required standards. | [ðə] [fluː] [ɡæs] [ɪˈmɪʃᵊnz] [miːt] [ðə] [rɪˈkwaɪəd] [ˈstændədz].
191 | 氮氧化物排放指标 | Nitrogen oxide emissions indicators | [ˈnaɪtrəʤᵊn] [ˈɒksaɪd] [ɪˈmɪʃᵊnz] [ˈɪndɪkeɪtəz]
192 | VOCs排放指标 | VOC emissions indicators | [viː-əʊ-siː] [ɪˈmɪʃᵊnz] [ˈɪndɪkeɪtəz]
193 | 氯化物排放指标 | Chloride emission indicators | [ˈklɔːraɪd] [ɪˈmɪʃᵊn] [ˈɪndɪkeɪtəz]
194 | 氟化物排放指标 | Fluoride emission indicators | [ˈflʊəraɪd] [ɪˈmɪʃᵊn] [ˈɪndɪkeɪtəz]
195 | 硫化氢气体 | Hydrogen sulfide gas | [ˈhaɪdrəʤᵊn] [ˈsʌlfaɪd] [ɡæs]
196 | 硫化氢侦测器 | Hydrogen sulfide detector | [ˈhaɪdrəʤᵊn] [ˈsʌlfaɪd] [dɪˈtɛktə]
197 | 输送泵 | delivery pump | [dɪˈlɪvᵊri] [pʌmp]
198 | 卸药泵 | Unloading pump | [ʌnˈləʊdɪŋ] [pʌmp]
199 | 充装口 | Filling port | [ˈfɪlɪŋ] [pɔːt]
200 | 硫化钠充装 | Sodium sulfide filling | [ˈsəʊdiəm] [ˈsʌlfaɪd] [ˈfɪlɪŋ]
201 | 氢氧化钠充装 | Sodium hydroxide filling | [ˈsəʊdiəm] [haɪˈdrɒksaɪd] [ˈfɪlɪŋ]
202 | 喷淋头清理 | Spray head cleaning | [spreɪ] [hɛd] [ˈkliːnɪŋ]
203 | 水箱挡板清理 | Cleaning of the water tank baffle plate | [ˈkliːnɪŋ] [əv] [ˈwɔːtə] [tæŋk] [ˈbæfl pleɪt]
204 | 洗涤塔过滤器清理 | Cleaning of washing tower filter | [ˈkliːnɪŋ] [əv] [ˈwɒʃɪŋ] [ˈtaʊə] [ˈfɪltə]
205 | 洗涤塔换水 | Washing tower water exchange | [ˈwɒʃɪŋ] [ˈtaʊə] [ˈwɔːtər] [ɪksˈʧeɪnʤ]
206 | 硫化钠电动加药球阀 | Sodium sulfide electric dosing ball valve | [ˈsəʊdiəm] [ˈsʌlfaɪd] [ɪˈlɛktrɪk] [ˈdəʊsɪŋ] [bɔːl] [vælv]
207 | 氢氧化钠电动加药球阀 | Sodium hydroxide electric dosing ball valve | [ˈsəʊdiəm] [haɪˈdrɒksaɪd] [ɪˈlɛktrɪk] [ˈdəʊsɪŋ] [bɔːl] [vælv]
208 | 配电柜过滤棉更换 | Replace of filter cotton in distribution cabinet | [rɪˈpleɪs] [əv] [ˈfɪltə] [ˈkɒtᵊn] [ɪn][ ˌdɪstrɪˈbjuːʃn] [ˈkæbɪnət]
209 | 风机更换润滑油 | Replace the lubricating oil of the fan | [rɪˈpleɪs] [ðə] [ˈluːbrɪkeɪtɪŋ] [ɔɪl] [əv] [ðə] [fæn]
210 | 风机添加润滑脂 | Add lubricating grease to the fan | [æd] [ˈluːbrɪkeɪtɪŋ] [ɡriːs] [tə] [ðə] [fæn]
211 | 配电柜灰尘清理 | Dust cleaning of distribution cabinet | [dʌst] [ˈkliːnɪŋ] [əv][ ˌdɪstrɪˈbjuːʃn] [ˈkæbɪnət]
212 | 风管内结晶检查 | Crystallization inspection in the air duct | [ˌkrɪstᵊlaɪˈzeɪʃᵊn] [ɪnˈspɛkʃᵊn] [ɪn] [ði] [eə] [dʌkt]
213 | 配电柜测温 | Distribution cabinet temperature measurement | [ˌdɪstrɪˈbjuːʃᵊn] [ˈkæbɪnət] [ˈtɛmprəʧə] [ˈmɛʒəmənt]
214 | 围堰内结晶清理 | Crystallization in the cofferdam is cleaned | [ˌkrɪstᵊlaɪˈzeɪʃᵊn] [ɪn] [ðə] [ˈkɒfədæm] [z] [kliːnd]
215 | 更换填料 | Replace the packing material | [rɪˈpleɪs] [ðə] [ˈpækɪŋ] [məˈtɪəriəl]
216 | 硅烷燃烧桶 | Silane Combustion Barrel | [ˈsɪleɪn] [kəmˈbʌsʧᵊn] [ˈbærᵊl]
217 | 氮气/压缩空气流量计 | Nitrogen / Compressed Air Flow Meter | [ˈnaɪtrəʤᵊn] / [kəmˈprɛst] [eə] [fləʊ] [ˈmiːtə]
218 | 风阀 | Air Damper | [eə] [ˈdæmpə]
219 | 风管 | air duct | [eə] [dʌkt]
220 | 风压 | Wind pressure | [wɪnd] [ˈprɛʃə]
221 | 数显压差表 | Digital differential pressure gauge | [ˈdɪʤɪtᵊl] [ˌdɪfəˈrɛnʃᵊl] [ˈprɛʃə] [ɡeɪʤ]
222 | 机械压差表 | Mechanical pressure differential gauge | [məˈkænɪkᵊl] [ˈprɛʃə] [ˌdɪfəˈrɛnʃᵊl] [ɡeɪʤ]
223 | 压差 | Pressure differential | [ˈprɛʃə] [ˌdɪfəˈrɛnʃᵊl]
224 | 集尘器 | Dust Collection | [dʌst] [kəˈlɛkʃᵊn]
225 | 氮气吹扫 | Nitrogen Purging | [ˈnaɪtrəʤᵊn] [ˈpɜːʤɪŋ]
226 | 油雾分离器 | Oil-Water Separator | [ɔɪl]-[ˈwɔːtə] [ˈsɛpəreɪtə]
227 | 脉冲阀 | Pulse Valve | [pʌls] [vælv]
228 | 电磁阀 | Solenoid Valve | [ˈsəʊlɪnɔɪd] [vælv]
229 | 接灰桶 | Dust Bucket | [dʌst] [ˈbʌkɪt]
230 | 风机 | Fan | [fæn]
231 | 储药罐 | Chemical Storage Tank | [ˈkɛmɪkᵊl] [ˈstɔːrɪʤ] [tæŋk]
232 | 加药系统 | Dosing System | [ˈdəʊsɪŋ] [ˈsɪstəm]
233 | 温度探头 | Temperature Probe | [ˈtɛmprəʧə] [prəʊb]
234 | 洗涤塔 | scrubber | [ˈskrʌbə]
235 | 洗涤塔检查视窗 | Inspection window for the washing tower | [ɪnˈspɛkʃᵊn] [ˈwɪndəʊ] [fə] [ðə] [ˈwɒʃɪŋ] [ˈtaʊə]
236 | 循环水泵 | Circulation pump | [ˌsɜːkjəˈleɪʃ(ə)n] [pʌmp]
237 | 循环水箱 | Recirculating water tank | [ˌriːˈsɜːkjəleɪtɪŋ] [ˈwɔːtə] [tæŋk]
238 | 洗涤塔换水频次 | Frequency of water replacement in the scrubber tower | [ˈfriːkwənsi] [əv] [ˈwɔːtə] [rɪˈpleɪsmənt] [ɪn] [ðə] [ˈskrʌbə] [ˈtaʊə]
239 | 自来水补水 | Tap water replenishment | [tæp] [ˈwɔːtə] [rɪˈplɛnɪʃmənt]
240 | 排水 | drainage | [ˈdreɪnɪʤ]
241 | Ph探头 | Ph probe | Ph [prəʊb]
242 | 循环压力 | cyclic pressure | [ˈsaɪklɪk] [ˈprɛʃə]
243 | 除雾器 | Demister | [ˌdiːˈmɪstə(r)]
244 | 活性炭吸附箱 | Activated Carbon Adsorption Box | [ˈæktɪveɪtɪd] [ˈkɑːbᵊn] [ædˈsɔːpʃᵊn] [bɒks]
245 | 酸碱排风机 | Acid & Base Exhaust Fan | [ˈæsɪd] & [beɪs] [ɪɡˈzɔːst] [fæn]
246 | 热排风机 | Thermal Exhaust Fan | [ˈθɜːmᵊl] [ɪɡˈzɔːst] [fæn]
247 | 有几排风机 | VOC Exhaust Fan | [viː-əʊ-siː] [ɪɡˈzɔːst] [fæn]
248 | 硅烷排风机 | Silane Exhaust Fan | [ˈsɪleɪn] [ɪɡˈzɔːst] [fæn]
249 | 废气排放口 | Exhaust emission outlet | [ɪɡˈzɔːst] [ɪˈmɪʃᵊn] [ˈaʊtlɛt]
250 | 排放达标 | The flue gas emissions meet the required standards. | [ðə] [fluː] [ɡæs] [ɪˈmɪʃᵊnz] [miːt] [ðə] [rɪˈkwaɪəd] [ˈstændədz]
251 | 氮氧化物排放指标 | Nitrogen oxide emissions indicators | [ˈnaɪtrəʤᵊn] [ˈɒksaɪd] [ɪˈmɪʃᵊnz] [ˈɪndɪkeɪtəz]
252 | VOCs排放指标 | VOC emissions indicators | [viː-əʊ-siː] [ɪˈmɪʃᵊnz] [ˈɪndɪkeɪtəz]
253 | 氯化物排放指标 | Chloride emission indicators | [ˈklɔːraɪd] [ɪˈmɪʃᵊn] [ˈɪndɪkeɪtəz]
254 | 氟化物排放指标 | Fluoride emission indicators | [ˈflʊəraɪd] [ɪˈmɪʃᵊn] [ˈɪndɪkeɪtəz]
255 | 氯气排放指标 | Chlorine Emission Limit | [ˈklɔːriːn] [ɪˈmɪʃᵊn] [ˈlɪmɪt]
256 | 氨气排放指标 | NH₃ Emission Standard | [ɛn-eɪʧ]₃ [ɪˈmɪʃᵊn] [ˈstændəd]
257 | 颗粒物排放指标 | Particulate Matter Emission Limit | [pəˈtɪkjuːlət] [ˈmætər] [ɪˈmɪʃᵊn] [ˈlɪmɪt]
258 | 氢氧化钠充装 | Sodium hydroxide filling | [ˈsəʊdiəm] [haɪˈdrɒksaɪd] [ˈfɪlɪŋ]
259 | 喷淋头清理 | Spray head cleaning | [spreɪ] [hɛd] [ˈkliːnɪŋ]
260 | 水箱挡板清理 | Cleaning of the water tank baffle plate | [ˈkliːnɪŋ] [əv] [ˈwɔːtə] [tæŋk][ ˈbæfl pleɪt]
261 | 洗涤塔过滤器清理 | Cleaning of washing tower filter | [ˈkliːnɪŋ] [əv] [ˈwɒʃɪŋ] [ˈtaʊə] [ˈfɪltə]
262 | 洗涤塔换水 | Washing tower water exchange | [ˈwɒʃɪŋ] [ˈtaʊə] [ˈwɔːtər] [ɪksˈʧeɪnʤ]
263 | 氢氧化钠电动加药球阀 | Sodium hydroxide electric dosing ball valve | [ˈsəʊdiəm] [haɪˈdrɒksaɪd] [ɪˈlɛktrɪk] [ˈdəʊsɪŋ] [bɔːl] [vælv]
264 | 配电柜过滤棉更换 | Replace of filter cotton in distribution cabinet | [rɪˈpleɪs] [əv] [ˈfɪltə] [ˈkɒtᵊn] [ɪn][ˌdɪstrɪˈbjuːʃn] [ˈkæbɪnət]
265 | 风机更换润滑油 | Replace the lubricating oil of the fan | [rɪˈpleɪs] [ðə] [ˈluːbrɪkeɪtɪŋ] [ɔɪl] [əv] [ðə] [fæn]
266 | 风机添加润滑脂 | Add lubricating grease to the fan | [æd] [ˈluːbrɪkeɪtɪŋ] [ɡriːs] [tə] [ðə] [fæn]
267 | 配电柜灰尘清理 | Dust cleaning of distribution cabinet | [dʌst] [ˈkliːnɪŋ] [əv][ˌdɪstrɪˈbjuːʃn] [ˈkæbɪnət]
268 | 风管内结晶检查 | Crystallization inspection in the air duct | [ˌkrɪstᵊlaɪˈzeɪʃᵊn] [ɪnˈspɛkʃᵊn] [ɪn] [ði] [eə] [dʌkt]
269 | 配电柜测温 | Distribution cabinet temperature measurement | [ˌdɪstrɪˈbjuːʃᵊn] [ˈkæbɪnət] [ˈtɛmprəʧə] [ˈmɛʒəmənt]
270 | 围堰清理 | Containment Dike Cleaning | [kənˈteɪnmənt] [daɪk] [ˈkliːnɪŋ]
271 | 更换填料 | Replace the packing material | [rɪˈpleɪs] [ðə] [ˈpækɪŋ] [məˈtɪəriəl]
272 | 碳纤维片更换 | Carbon Fiber Sheet Replacement | [ˈkɑːbᵊn] [faɪbə] [ʃiːt] [rɪˈpleɪsmənt]
273 | 滤袋更换 | Filter Bag Replacement | [ˈfɪltə] [bæɡ] [rɪˈpleɪsmənt]
274 | 隔膜泵 | Diaphragm Pump | [ˈdaɪəfræm] [pʌmp]
275 | 磁力泵 | Magnetic Drive Pump | [mæɡˈnɛtɪk] [draɪv] [pʌmp]
276 | Y型过滤器 | Y-Strainer | [waɪ]-[ˈstreɪnə]
277 | 搅拌机 | Mixer | [ˈmɪksə]
278 | 温控箱 | Temperature Control Box | [ˈtɛmprəʧə] [kənˈtrəʊl] [bɒks]
279 | 电伴热 | Electric Heat Tracing | [ɪˈlɛktrɪk] [hiːt] [ˈtreɪsɪŋ]
280 | 水量 | Water Volume | [ˈwɔːtə] [ˈvɒljuːm]
281 | 药剂用量 | Chemical Dosage | [ˈkɛmɪkᵊl] [ˈdəʊsɪʤ]
282 | 电量 | Power Consumption | [ˈpaʊə] [kənˈsʌmpʃᵊn]
283 | 变频器 | Frequency Converter | [ˈfriːkwənsi] [kənˈvɜːtə]
284 | 浮球液位计 | Float Level Meter | [fləʊt] [ˈlɛvᵊl] [ˈmiːtə]

## 暖通
暖通名词中英文对照
序号 | 中文 | 英文 | 音标
1 | 湿度 | humidity | /hjuːˈmdti/
2 | 温度 | temperature | /ˈtemprətʃə(r)/
3 | 风量、气流 | airflow | /ˈeəfləʊ/
4 | 压力 | pressure | /ˈpreʃə(r)/
5 | 静压 | static pressure | /ˈstætɪkˈpreʃə(r)/
6 | 动压 | dynamic pressure | /daɪˈnæmɪkˈpreʃə(r)/
7 | 大气压 | atmospheric pressure | /ˌætməsˈferɪkˈpreʃə(r)/
8 | 露点 | dew point | /djuːpɔɪnt/
9 | 焓值 | enthalpy | /ˈenθælpi/
10 | 水分、湿分 | moisture | /ˈmɔɪstʃə(r)/
11 | 干球 | dry bulb | /draɪbʌlb/
12 | 湿球 | wet bulb | /wetbʌlb/
13 | 通风 | ventilation | /ˌventɪˈleɪʃn/
14 | 空气调节 | air conditioning | /eəkənˈdɪʃnɪŋ/
15 | 制冷 | refrigeration | /rɪˌfrɪdʒəˈreɪʃn/
16 | 制热、采暖 | heating | /ˈhiːtɪŋ/
17 | 新风 | fresh air | /freʃeə(r)/
18 | 排风 | exhaust air | /ɪɡˈzɔːsteə(r)/
19 | 回风 | return air | /rɪˈtɜːneə(r)/
20 | 送风 | supply air | /səˈplaɪeə(r)/
21 | 冷水机组 | chiller | /ˈtʃɪlə(r)/
22 | 冷凝器 | condenser | /kənˈdensə(r)/
23 | 蒸发器 | evaporator | /ɪˈvæpəreɪtə(r)/
24 | 压缩机 | compressor | /kəmˈpresə(r)/
25 | 涡旋压缩机 | scroll compressor | /skrəʊlkəmˈpresə(r)/
26 | 螺杆压缩机 | screw compressor | /skruːkəmˈpresə(r)/
27 | 活塞压缩机 | piston compressor | /ˈpɪstənkəmˈpresə(r)/
28 | 热泵 | heat pump | /hiːtpʌmp/
29 | 冷却塔 | cooling tower | /ˈkuːlɪŋˈtaʊə(r)/
30 | 风冷冷水机 | air cooledchiller | /eə kuːld ˈtʃɪlə(r)/
31 | 水冷冷水机 | water cooledchiller | /ˈwɔːtə kuːld ˈtʃɪlə(r)/
32 | 蒸发式冷凝器 | evaporative condenser | /ɪˈvæpərətɪvkənˈdensə(r)/
33 | 锅炉 | boiler | /ˈbɔɪlə(r)/
34 | 电锅炉 | electric boiler | /ɪˈlektrɪkˈbɔɪlə(r)/
35 | 燃气锅炉 | gas boiler | /ɡæsˈbɔɪlə(r)/
36 | 换热器 | heat exchanger | /hiːtɪkˈsteɪndʒə(r)/
37 | 板式换热器 | plate exchanger | /pleɪtɪkˈsteɪndʒə(r)/
38 | 壳管式换热器 | shell and tube | /ʃeləndtjuːb/
39 | 风机盘管 | fan coil unit | /fænkɔɪlˈjuːnɪt/
40 | 组合式空调机组 | air handling unit | /eəˈhændlɪŋˈjuːnɪt/
41 | 新风机组 | fresh air unit | /freʃeə(r)ˈjuːnɪt/
42 | 热回收机组 | heat recovery unit | /hiːtrɪˈkʌvəriˈjuːnɪt/
43 | 除湿机 | dehumidifier | /ˌdiːhjuːˈmɪdɪfaɪə(r)/
44 | 加湿器 | humidifier | /hjuːˈmɪdɪfaɪə(r)/
45 | 散热器 | radiator | /ˈreɪdieɪtə(r)/
46 | 天花嵌入式内机 | ceiling cassette | /ˈsiːlɪŋkəˈset/
47 | 风管机 | ducted unit | /ˈdʌktɪdˈjuːnɪt/
48 | 多联机系统 | VRF system | /ˌviːɑːˈefˈsɪstəm/
49 | 组合式柜机 | packaged unit | /ˈpækɪdʒdˈjuːnɪt/
50 | 空气净化器 | air purifier | /eəˈpjʊərɪfaɪə(r)/
51 | 风机 | fan | /fæn/
52 | 轴流风机 | axial fan | /ˈæksiəlfæn/
53 | 离心风机 | centrifugal fan | /ˌsentrɪˈfjuːɡəlfæn/
54 | 鼓风机 | blower | /ˈbləʊə(r)/
55 | 引风机 | induced draft fan | /ɪnˈdjuːstdrɑːftfæn/
56 | 水泵 | pump | /pʌmp/
57 | 循环水泵 | circulating pump | /ˈsɜːkjəleɪtɪŋpʌmp/
58 | 冷冻水泵 | chilled water pump | /tʃɪldˈwɔːtəpʌmp/
59 | 冷却水泵 | cooling water pump | /ˈkuːlɪŋˈwɔːtəpʌmp/
60 | 增压泵 | booster pump | /ˈbuːstəpʌmp/
61 | 风管 | duct | /dʌkt/
62 | 管道 | pipeline | /ˈpaɪplaɪn/
63 | 风阀、调节阀 | damper | /ˈdæmpə(r)/
64 | 防火阀 | fire damper | /ˈfaɪədæmpə(r)/
65 | 风量调节阀 | volume damper | /ˈvɒljuːmdæmpə(r)/
66 | 止回阀 | check valve | /tʃekvælv/
67 | 截止阀 | globe valve | /ɡləʊbvælv/
68 | 蝶阀 | butterfly valve | /ˈbʌtəflaɪvælv/
69 | 球阀 | ball valve | /bɔːlvælv/
70 | 过滤器 | filter | /ˈfɪltə(r)/
71 | 空气过滤器 | air filter | /eəˈfɪltə(r)/
72 | 水过滤器 | water filter | /ˈwɔːtəˈfɪltə(r)/
73 | 消声器 | silencer | /ˈsaɪlənsə(r)/
74 | 膨胀水箱 | expansion tank | /ɪkˈspænʃntæŋk/
75 | 分水器 | water separator | /ˈwɔːtəˈsepəreɪtə(r)/
76 | 制冷剂 | refrigerant | /rɪˈfrɪdʒərənt/
77 | 冷却剂 | coolant | /ˈkuːlənt/
78 | 盐水、冷媒水 | brine | /braɪn/
79 | 保温、绝热 | insulation | /ˌɪnsjuˈleɪʃn/
80 | 隔热保温 | thermal insulation | /ˈθɜːmlˌɪnsjuˈleɪʃn/
81 | 防水 | waterproof | /ˈwɔːtəpruːf/
82 | 腐蚀 | corrosion | /kəˈrəʊʒn/
83 | 防腐 | anticorrosion | /ˌæntɪkəˈrəʊʒn/
84 | 温控器 | thermostat | /ˈθɜːməstæt/
85 | 传感器 | sensor | /ˈsensə(r)/
86 | 控制器 | controller | /kənˈtrəʊlə(r)/
87 | 变频器 | frequency converter | /ˈfriːkwənsikənˈvɜːtə(r)/
88 | 过载 | overload | /ˌəʊvəˈləʊd/
89 | 振动 | vibration | /vaɪˈbreɪʃn/
90 | 节能 | energy saving | /ˈenədʒiˈseɪvɪŋ/
91 | 负荷 | load | /ləʊd/
92 | 冷负荷 | cooling load | /ˈkuːlɪŋləʊd/
93 | 热负荷 | heating load | /ˈhiːtɪŋləʊd/
94 | 湿负荷 | humidity load | /hjuːˈmɪdətiləʊd/
95 | 风量 | air volume | /eəˈvɒljuːm/
96 | 水流量 | water flow | /ˈwɔːtəfləʊ/
97 | 恒温 | constant temperature | /ˈkɒnstəntˈtemprətʃə(r)/
98 | 恒湿 | constant humidity | /ˈkɒnstənthjuːˈmɪdəti/
99 | 密闭、气密 | airtight | /ˈeətaɪt/
100 | 换气次数 | ventilation rate | /ˌventɪˈleɪʃnreɪt/

## 维修
维修名词中英文对照
序号 | 中文 | 英文 | 音标
1 | 灭火器 | Fire Extinguisher | /ˈfaɪə ɪkˈstɪŋɡwɪʃə(r)/
2 | 消防栓 | Fire Hydrant | /ˈfaɪə ˈhaɪdrənt/
3 | 消防水带 | Fire Hose | /ˈfaɪə həʊz/
4 | 消防沙 | Fire Sand | /ˈfaɪə sænd/
5 | 消防桶 | Fire Bucket | /ˈfaɪə ˈbʌkɪt/
6 | 消防斧 | Fire Axe | /ˈfaɪə æks/
7 | 消防通道 | Fire Exit | /ˈfaɪə ˈeksɪt/
8 | 安全出口 | Safety Exit | /ˈseɪfti ˈeksɪt/
9 | 应急照明 | Emergency Lighting | /ɪˈmɜːdʒənsi ˈlaɪtɪŋ/
10 | 疏散指示 | Escape Sign | /ɪˈskeɪp saɪn/
11 | 烟雾报警器 | Smoke Detector | /sməʊk dɪˈtektə(r)/
12 | 温感探测器 | Heat Detector | /hiːt dɪˈtektə(r)/
13 | 火灾报警系统 | Fire Alarm System | /ˈfaɪə əˈlɑːm ˈsɪstəm/
14 | 喷淋系统 | Sprinkler System | /ˈsprɪŋklə ˈsɪstəm/
15 | 防火门 | Fire Door | /ˈfaɪə dɔː(r)/
16 | 防火卷帘 | Fire Shutter | /ˈfaɪə ˈʃʌtə(r)/
17 | 防火隔板 | Fire Partition | /ˈfaɪə pɑːˈtɪʃn/
18 | 阻燃材料 | Flame Retardant Material | /fleɪm rɪˈtɑːdənt məˈtɪəriəl/
19 | 易燃物品 | Flammable Goods | /ˈflæməbl ɡʊdz/
20 | 易爆物品 | Explosive Goods | /ɪkˈspləʊsɪv ɡʊdz/
21 | 化学品 | Chemicals | /ˈkemɪklz/
22 | 危化品 | Hazardous Chemicals | /ˈhæzədəs ˈkemɪklz/
23 | 防毒面具 | Gas Mask | /ɡɑːs mɑːsk/
24 | 正压呼吸器 | Respirator | /ˈrespəreɪtə(r)/
25 | 空气呼吸器 | SCBA | /ˌes siː biː ˈeɪ/
26 | 安全帽 | Safety Helmet | /ˈseɪfti ˈhelmɪt/
27 | 安全带 | Safety Harness | /ˈseɪfti ˈhɑːnɪs/
28 | 安全鞋 | Safety Shoes | /ˈseɪfti ʃuːz/
29 | 防护手套 | Protective Gloves | /prəˈtektɪv ɡlʌvz/
30 | 防护眼镜 | Safety Goggles | /ˈseɪfti ˈɡɒɡlz/
31 | 防护服 | Protective Clothing | /prəˈtektɪv ˈkləʊðɪŋ/
32 | 绝缘手套 | Insulating Gloves | /ˈɪnsjuleɪtɪŋ ɡlʌvz/
33 | 绝缘鞋 | Insulating Shoes | /ˈɪnsjuleɪtɪŋ ʃuːz/
34 | 上锁 | Lockout | /ˈlɒkaʊt/
35 | 挂牌 | Tagout | /ˈtæɡaʊt/
36 | 上锁挂牌 | LOTO | /ˌel əʊ tiː ˈəʊ/
37 | 隔离锁定 | Isolation Lock | /ˌaɪsəˈleɪʃn lɒk/
38 | 个人锁具 | Personal Lock | /ˈpɜːsənl lɒk/
39 | 设备锁 | Equipment Lock | /ɪˈkwɪpmənt lɒk/
40 | 阀门锁 | Valve Lock | /vælv lɒk/
41 | 断路器锁 | Breaker Lock | /ˈbreɪkə lɒk/
42 | 电缆锁 | Cable Lock | /ˈkeɪbl lɒk/
43 | 能量隔离 | Energy Isolation | /ˈenədʒi ˌaɪsəˈleɪʃn/
44 | 断电隔离 | Power Isolation | /ˈpaʊə ˌaɪsəˈleɪʃn/
45 | 检修挂牌 | Maintenance Tag | /ˈmeɪntənəns tæɡ/
46 | 禁止合闸 | Do Not Close | /duː nɒt kləʊz/
47 | 禁止操作 | Do Not Operate | /duː nɒt ˈɒpəreɪt/
48 | 正在维修 | Under Maintenance | /ˈʌndə ˈmeɪntənəns/
49 | 危险警示 | Danger Warning | /ˈdeɪndʒə ˈwɔːnɪŋ/
50 | 警告标识 | Warning Sign | /ˈwɔːnɪŋ saɪn/
51 | 禁止入内 | No Entry | /nəʊ ˈentri/
52 | 禁止烟火 | No Smoking | /nəʊ ˈsməʊkɪŋ/
53 | 禁止动火 | No Hot Work | /nəʊ hɒt wɜːk/
54 | 受限空间 | Confined Space | /kənˈfaɪnd speɪs/
55 | 高空作业 | Work At Height | /wɜːk æt haɪt/
56 | 动火作业 | Hot Work | /hɒt wɜːk/
57 | 临电作业 | Temporary Electricity | /ˈtemprəri ˌɪlekˈtrɪsəti/
58 | 有限空间作业 | Confined Space Work | /kənˈfaɪnd speɪs wɜːk/
59 | 交叉作业 | Cross Operation | /krɒs ˌɒpəˈreɪʃn/
60 | 作业许可 | Work Permit | /wɜːk ˈpɜːmɪt/
61 | 动火许可证 | Hot Work Permit | /hɒt wɜːk ˈpɜːmɪt/
62 | 受限空间许可 | Confined Space Permit | /kənˈfaɪnd speɪs ˈpɜːmɪt/
63 | 高处作业许可 | Height Work Permit | /haɪt wɜːk ˈpɜːmɪt/
64 | 安全交底 | Safety Disclosure | /ˈseɪfti dɪsˈkləʊʒə(r)/
65 | 班前会 | Pre-shift Meeting | /ˌpriː ʃɪft ˈmiːtɪŋ/
66 | 隐患排查 | Hazard Inspection | /ˈhæzəd ɪnˈspekʃn/
67 | 风险辨识 | Risk Identification | /rɪsk aɪˌdentɪfɪˈkeɪʃn/
68 | 安全隐患 | Safety Hazard | /ˈseɪfti ˈhæzəd/
69 | 险兆事件 | Near Miss | /nɪə mɪs/
70 | 事故应急 | Accident Emergency | /ˈæksɪdənt ɪˈmɜːdʒənsi/
71 | 应急物资 | Emergency Supplies | /ɪˈmɜːdʒənsi səˈplaɪz/
72 | 急救箱 | First Aid Kit | /fɜːst eɪd kɪt/
73 | 洗眼器 | Eye Washer | /aɪ ˈwɒʃə(r)/
74 | 紧急冲淋 | Emergency Shower | /ɪˈmɜːdʒənsi ˈʃaʊə(r)/
75 | 泄漏应急 | Leakage Emergency | /ˈliːkɪdʒ ɪˈmɜːdʒənsi/
76 | 堵漏工具 | Leak Stopping Tool | /liːk ˈstɒpɪŋ tuːl/
77 | 静电消除 | Static Elimination | /ˈstætɪk ɪˌlɪmɪˈneɪʃn/
78 | 接地装置 | Grounding Device | /ˈɡraʊndɪŋ dɪˈvaɪs/
79 | 防爆灯具 | Explosion-proof Lamp | /ɪkˈspləʊʒn pruːf læmp/
80 | 防爆开关 | Explosion-proof Switch | /ɪkˈspləʊʒn pruːf swɪtʃ/
81 | 粉尘防护 | Dust Protection | /dʌst prəˈtekʃn/
82 | 噪音防护 | Noise Protection | /nɔɪz prəˈtekʃn/
83 | 机械防护 | Machine Guard | /məˈʃiːn ɡɑːd/
84 | 安全围栏 | Safety Fence | /ˈseɪfti fens/
85 | 警示带 | Warning Tape | /ˈwɔːnɪŋ teɪp/
86 | 隔离护栏 | Isolation Railing | /ˌaɪsəˈleɪʃn ˈreɪlɪŋ/
87 | 地面防滑 | Anti-slip Floor | /ˌænti slɪp flɔː(r)/
88 | 地沟盖板 | Trench Cover | /trentʃ ˈkʌvə(r)/
89 | 应急水泵 | Emergency Water Pump | /ɪˈmɜːdʒənsi ˈwɔːtə pʌmp/
90 | 备用电源 | Backup Power | /ˈbækʌp ˈpaʊə(r)/
91 | 应急发电机 | Emergency Generator | /ɪˈmɜːdʒənsi ˈdʒenəreɪtə(r)/
92 | 安全巡检 | Safety Patrol | /ˈseɪfti pəˈtrəʊl/
93 | 日常点检 | Daily Check | /ˈdeɪli tʃek/
94 | 安全规程 | Safety Regulation | /ˈseɪfti ˌreɡjuˈleɪʃn/
95 | 操作规程 | Operation Procedure | /ˌɒpəˈreɪʃn prəˈsiːdʒə(r)/
96 | 安全培训 | Safety Training | /ˈseɪfti ˈtreɪnɪŋ/
97 | 现场监护 | On-site Supervision | /ɒn saɪt ˌsuːpəˈvɪʒn/
98 | 专人监护 | Dedicated Guardian | /ˈdedɪkeɪtɪd ˈɡɑːdiən/
99 | 灭火器检查 | Fire Extinguisher Inspection | /ˈfaɪə ɪkˈstɪŋɡwɪʃə(r) ɪnˈspekʃn/
100 | 消防演练 | Fire Drill | /ˈfaɪə drɪl/
101 | 电气的 | electric | /ɪˈlektrɪk/
102 | 电工 | electrician | /ˌɪlekˈtrɪʃn/
103 | 电压 | voltage | /ˈvəʊltɪdʒ/
104 | 电流 | current | /ˈkʌrənt/
105 | 电源、功率 | power | /ˈpaʊə(r)/
106 | 交流电 | AC | /ˌeɪ ˈsiː/
107 | 直流电 | DC | /ˌdiː ˈsiː/
108 | 电路 | circuit | /ˈsɜːkɪt/
109 | 电缆 | cable | /ˈkeɪbl/
110 | 电线 | wire | /ˈwaɪə(r)/
111 | 零线 | neutral | /ˈnjuːtrəl/
112 | 火线 | live wire | /laɪv ˈwaɪə(r)/
113 | 接地 | ground | /ɡraʊnd/
114 | 绝缘 | insulation | /ˌɪnsjuˈleɪʃn/
115 | 导体 | conductor | /kənˈdʌktə(r)/
116 | 接线端子 | terminal | /ˈtɜːmɪnl/
117 | 接头、连接器 | connector | /kəˈnektə(r)/
118 | 插座 | socket | /ˈsɒkɪt/
119 | 插头 | plug | /plʌɡ/
120 | 开关 | switch | /swɪtʃ/
121 | 按钮 | button | /ˈbʌtn/
122 | 指示灯 | indicator | /ˈɪndɪkeɪtə(r)/
123 | 报警、警报 | alarm | /əˈlɑːm/
124 | 熔断器、保险丝 | fuse | /fjuːz/
125 | 断路器 | breaker | /ˈbreɪkə(r)/
126 | 空气开关 | air switch | /eə(r) swɪtʃ/
127 | 接触器 | contactor | /ˈkɒntæktə(r)/
128 | 继电器 | relay | /ˈriːleɪ/
129 | 变压器 | transformer | /trænsˈfɔːmə(r)/
130 | 电机、马达 | motor | /ˈməʊtə(r)/
131 | 变频器 | frequency converter | /ˈfriːkwənsi kənˈvɜːtə(r)/
132 | 不间断电源 | UPS | /ˌjuː piː ˈes/
133 | 配电箱 | distribution box | /ˌdɪstrɪˈbjuːʃn bɒks/
134 | 控制柜 | control cabinet | /kənˈtrəʊl ˈkæbɪnət/
135 | 配电盘、控制面板 | panel | /ˈpænl/
136 | 传感器 | sensor | /ˈsensə(r)/
137 | 信号 | signal | /ˈsɪɡnl/
138 | 可编程控制器 | PLC | /ˌpiː el ˈsiː/
139 | 触摸屏 | touch screen | /tʌtʃ skriːn/
140 | 急停 | emergency stop | /ɪˈmɜːdʒənsi stɒp/
141 | 短路 | short circuit | /ʃɔːt ˈsɜːkɪt/
142 | 过载 | overload | /ˌəʊvəˈləʊd/
143 | 漏电 | leakage | /ˈliːkɪdʒ/
144 | 断路 | open circuit | /ˈəʊpən ˈsɜːkɪt/
145 | 接线、布线 | wiring | /ˈwaɪərɪŋ/
146 | 接线图 | wiring diagram | /ˈwaɪərɪŋ ˈdaɪəɡræm/
147 | 万用表 | multimeter | /ˈmʌltɪmiːtə(r)/
148 | 触电 | electric shock | /ɪˈlektrɪk ʃɒk/
149 | 断电 | power off | /ˈpaʊə(r) ɒf/
150 | 送电 | power on | /ˈpaʊə(r) ɒn/
151 | 上锁 | lockout | /ˈlɒkaʊt/
152 | 挂牌 | tagout | /ˈtæɡaʊt/
153 | 线束 | harness | /ˈhɑːnɪs/
154 | 桥架 | cable tray | /ˈkeɪbl treɪ/
155 | 接线盒 | junction box | /ˈdʒʌŋkʃn bɒks/
156 | 接地线 | earthing cable | /ˈɜːθɪŋ ˈkeɪbl/
157 | 用电负载 | electric load | /ɪˈlektrɪk ləʊd/
158 | 相位 | phase | /feɪz/
159 | 三相 | three-phase | /θriː feɪz/
160 | 单相 | single-phase | /ˈsɪŋɡl feɪz/
161 | 电阻 | resistance | /rɪˈzɪstəns/
162 | 电容 | capacitance | /kəˈpæsɪtəns/
163 | 电感 | inductance | /ɪnˈdʌktəns/
164 | 电气参数 | electric parameter | /ɪˈlektrɪk pəˈræmɪtə(r)/
165 | 供电电源 | power supply | /ˈpaʊə(r) səˈplaɪ/
166 | 总电源 | main power | /meɪn ˈpaʊə(r)/
167 | 辅助电源 | auxiliary power | /ɔːɡˈzɪliəri ˈpaʊə(r)/
168 | 照明、灯具 | light | /laɪt/
169 | 灯管、灯具 | lamp | /læmp/
170 | 照明系统 | lighting system | /ˈlaɪtɪŋ ˈsɪstəm/
171 | 线卡 | wire clip | /ˈwaɪə(r) klɪp/
172 | 电缆防水接头 | cable gland | /ˈkeɪbl ɡlænd/
173 | 端子排 | terminal block | /ˈtɜːmɪnl blɒk/
174 | 电气故障 | electric fault | /ɪˈlektrɪk fɔːlt/
175 | 停电 | power failure | /ˈpaʊə(r) ˈfeɪljə(r)/
176 | 电压浪涌 | surge | /sɜːdʒ/
177 | 静电 | static electricity | /ˈstætɪk ˌɪlekˈtrɪsəti/
178 | 屏蔽 | shielding | /ˈʃiːldɪŋ/
179 | 整流器 | rectifier | /ˈrektɪfaɪə(r)/
180 | 电加热器 | electric heater | /ɪˈlektrɪk ˈhiːtə(r)/
181 | 光电传感器 | photoelectric sensor | /ˌfəʊtəʊɪˈlektrɪk ˈsensə(r)/
182 | 接近开关 | proximity switch | /prɒkˈsɪməti swɪtʃ/
183 | 限位开关 | limit switch | /ˈlɪmɪt swɪtʃ/
184 | 电磁阀 | solenoid valve | /ˈsɒlənɔɪd vælv/
185 | 电动阀 | electric valve | /ɪˈlektrɪk vælv/
186 | 仪表、电表 | meter | /ˈmiːtə(r)/
187 | 电流表 | ammeter | /ˈæmiːtə(r)/
188 | 电压表 | voltmeter | /ˈvəʊltmiːtə(r)/
189 | 功率表 | power meter | /ˈpaʊə(r) ˈmiːtə(r)/
190 | 绝缘测试 | insulation test | /ˌɪnsjuˈleɪʃn test/
191 | 线路巡检 | line inspection | /laɪn ɪnˈspekʃn/
192 | 电路维保 | circuit maintenance | /ˈsɜːkɪt ˈmeɪntənəns/
193 | 电气设备 | electrical equipment | /ɪˈlektrɪkl ɪˈkwɪpmənt/
194 | 低压 | low voltage | /ləʊ ˈvəʊltɪdʒ/
195 | 高压 | high voltage | /haɪ ˈvəʊltɪdʒ/
196 | 电缆敷设 | cable laying | /ˈkeɪbl ˈleɪɪŋ/
197 | 接线头 | wire connector | /ˈwaɪə(r) kəˈnektə(r)/
198 | 电气柜 | electric cabinet | /ɪˈlektrɪk ˈkæbɪnət/
199 | 安全回路 | safety circuit | /ˈseɪfti ˈsɜːkɪt/
200 | 系统复位 | system reset | /ˈsɪstəm ˌriːˈset/
201 | 机修工 | mechanic | /məˈkænɪk/
202 | 设备 | equipment | /ɪˈkwɪpmənt/
203 | 机械设备 | machine | /məˈʃiːn/
204 | 零部件 | component | /kəmˈpəʊnənt/
205 | 备品备件 | spare parts | /speə pɑːts/
206 | 轴承 | bearing | /ˈbeərɪŋ/
207 | 传动轴 | shaft | /ʃɑːft/
208 | 齿轮 | gear | /ɡɪə(r)/
209 | 变速箱 | gearbox | /ˈɡɪəbɒks/
210 | 传动皮带 | belt | /belt/
211 | 皮带轮 | pulley | /ˈpʊli/
212 | 链条 | chain | /tʃeɪn/
213 | 链轮 | sprocket | /ˈsprɒkɪt/
214 | 滚轮、滚筒 | roller | /ˈrəʊlə(r)/
215 | 阀门 | valve | /vælv/
216 | 管道 | pipeline | /ˈpaɪplaɪn/
217 | 法兰 | flange | /flændʒ/
218 | 密封垫片 | gasket | /ˈɡæskɪt/
219 | 密封圈、密封件 | seal | /siːl/
220 | 油封 | oil seal | /ɔɪl siːl/
221 | 螺栓 | bolt | /bəʊlt/
222 | 螺母 | nut | /nʌt/
223 | 螺丝 | screw | /skruː/
224 | 垫圈 | washer | /ˈwɒʃə(r)/
225 | 紧固件 | fastener | /ˈfɑːsnə(r)/
226 | 气缸、油缸 | cylinder | /ˈsɪlɪndə(r)/
227 | 液压 | hydraulic | /haɪˈdrɔːlɪk/
228 | 气动 | pneumatic | /njuːˈmætɪk/
229 | 水泵、油泵 | pump | /pʌmp/
230 | 风机、风扇 | fan | /fæn/
231 | 过滤器、滤芯 | filter | /ˈfɪltə(r)/
232 | 压力 | pressure | /ˈpreʃə(r)/
233 | 流量 | flow | /fləʊ/
234 | 温度 | temperature | /ˈtemprətʃə(r)/
235 | 振动 | vibration | /vaɪˈbreɪʃn/
236 | 异响、噪音 | noise | /nɔɪz/
237 | 泄漏 | leakage | /ˈliːkɪdʒ/
238 | 腐蚀 | corrosion | /kəˈrəʊʒn/
239 | 磨损 | wear | /weə(r)/
240 | 锈蚀、生锈 | rust | /rʌst/
241 | 开裂、裂纹 | crack | /kræk/
242 | 变形 | deformation | /ˌdiːfɔːˈmeɪʃn/
243 | 润滑 | lubrication | /ˌluːbrɪˈkeɪʃn/
244 | 润滑剂 | lubricant | /ˈluːbrɪkənt/
245 | 润滑脂、黄油 | grease | /ɡriːs/
246 | 机油 | engine oil | /ˈendʒɪn ɔɪl/
247 | 冷却水 | cooling water | /ˈkuːlɪŋ ˈwɔːtə(r)/
248 | 压缩空气 | compressed air | /kəmˈprest eə(r)/
249 | 冷却塔 | cooling tower | /ˈkuːlɪŋ ˈtaʊə(r)/
250 | 换热器 | heat exchanger | /hiːt ɪkˈsteɪndʒə(r)/
251 | 风管 | air duct | /eə dʌkt/
252 | 水箱 | water tank | /ˈwɔːtə tæŋk/
253 | 排水 | drainage | /ˈdreɪnɪdʒ/
254 | 供水 | water supply | /ˈwɔːtə səˈplaɪ/
255 | 大修 | overhaul | /ˈəʊvəhɔːl/
256 | 保养、维保 | maintenance | /ˈmeɪntənəns/
257 | 维修、修理 | repair | /rɪˈpeə(r)/
258 | 更换 | replace | /rɪˈpleɪs/
259 | 调节、校正 | adjust | /əˈdʒʌst/
260 | 拧紧 | tighten | /ˈtaɪtn/
261 | 松开 | loosen | /ˈluːsn/
262 | 拆卸 | disassemble | /ˌdɪsəˈsembl/
263 | 组装 | assemble | /əˈsembl/
264 | 点检、检查 | inspection | /ɪnˈspekʃn/
265 | 故障排查 | troubleshooting | /ˈtrʌblʃuːtɪŋ/
266 | 运行 | running | /ˈrʌnɪŋ/
267 | 停机 | shutdown | /ˈʃʌtdaʊn/
268 | 开机 | startup | /ˈstɑːtʌp/
269 | 对中、校准 | alignment | /əˈlaɪnmənt/
270 | 固定 | fixing | /ˈfɪksɪŋ/
271 | 焊接 | welding | /ˈweldɪŋ/
272 | 切割 | cutting | /ˈkʌtɪŋ/
273 | 打磨 | grinding | /ˈɡraɪndɪŋ/
274 | 工具 | tool | /tuːl/
275 | 扳手 | wrench | /rentʃ/
276 | 钳子 | pliers | /ˈplaɪəz/
277 | 锤子 | hammer | /ˈhæmə(r)/
278 | 螺丝刀 | screwdriver | /ˈskruːdraɪvə(r)/
279 | 电钻 | drill | /drɪl/
280 | 卡尺 | caliper | /ˈkælɪpə(r)/
281 | 水平仪 | level gauge | /ˈlevl ɡeɪdʒ/
282 | 切削液 | cutting fluid | /ˈkʌtɪŋ ˈfluːɪd/
283 | 液压油 | hydraulic oil | /haɪˈdrɔːlɪk ɔɪl/
284 | 空气滤芯 | air filter | /eə ˈfɪltə(r)/
285 | 水过滤器 | water filter | /ˈwɔːtə ˈfɪltə(r)/
286 | 安全防护罩 | safety guard | /ˈseɪfti ɡɑːd/
287 | 输送机 | conveyor | /kənˈveɪə(r)/
288 | 支架 | bracket | /ˈbrækɪt/
289 | 底座 | base | /beɪs/
290 | 弹簧 | spring | /sprɪŋ/
291 | 减震器 | damper | /ˈdæmpə(r)/
292 | 管件 | pipe fitting | /paɪp ˈfɪtɪŋ/
293 | 橡胶软管 | rubber hose | /ˈrʌbə həʊz/
294 | 压力表 | pressure gauge | /ˈpreʃə ɡeɪdʒ/
295 | 流量计 | flow meter | /fləʊ ˈmiːtə(r)/
296 | 机械故障 | mechanical fault | /məˈkænɪkl fɔːlt/
297 | 日常保养 | daily maintenance | /ˈdeɪli ˈmeɪntənəns/
298 | 零件损耗 | parts wear | /pɑːts weə(r)/
299 | 密封失效 | seal failure | /siːl ˈfeɪljə(r)/
300 | 设备老化 | equipment aging | /ɪˈkwɪpmənt ˈeɪdʒɪŋ/

## 综合
综合名词中英文对照
序号 | 中文 | 英文 | 音标
2 | 电力 | electricity | [ɪˌlekˈtrɪsəti]
3 | 消费/消耗 | consumption | [kənˈsʌmpʃn]
4 | 千兆瓦/GW | gigawatt | [giga wɑ:t]
5 | 达到 | achieved | [əˈtʃiːvd]
6 | 十亿 | billion | [ˈbɪljən]
7 | KWH/度 | kilowatt-hours | [ˈkɪləwɑ:t ˈaʊərz]
8 | 工序 | processes | [ˈprɑ:sesɪz ]
9 | 目标 | targets | [ˈtɑ:rɡɪts]
10 | 设定配额 | set quotas | [set ˈkwoʊtəz]
11 | 水 | water | [ˈwɔ:tər]
12 | 天然气 | Natural gas | [ˈnætʃrəl ɡæs]
13 | 每/每个 | per | [pər]
14 | 总成本 | Total Cost | [ˈtoʊtl kɔ:st]
15 | 超过 | exceed | [ɪkˈsiːd]
16 | 节能 | energy conservation | [ˈenərdʒi ˌkɑ:nsərˈveɪʃn]
17 | 能耗 | energy consumption | [ˈenərdʒi kənˈsʌmpʃn]
18 | 效率 | Effectiveness | [ɪˈfektɪvnəs]
19 | 设施 | facility | [fəˈsɪləti]
20 | 光伏 | photovoltaic | [ˌfoʊtəˌvoʊlˈteɪɪk]
21 | 组件 | PV module | [ˈmɑ:dʒu:l]
22 | 拉晶 | crystal pulling | [ˈkrɪstl ˈpʊlɪŋ]
23 | 光伏电池 | photovoltaic cell | [ˌfoʊtəˌvoʊlˈteɪɪk sel]
24 | 安全 | safety | [ˈseɪfti]
25 | 演习/练习 | drill | [drɪl]
26 | 训练/培训 | training | [ˈtreɪnɪŋ]
27 | 活动 | activities | [ækˈtɪvətiz]
28 | 危险/隐患 | hazard | [ˈhæzərd]
29 | 检查 | inspection | [ɪnˈspekʃn]
30 | 继续/进行 | proceed | [proʊˈsiːd]
31 | 纠正/整改 | rectified | [ˈrektɪfaɪd]
32 | 整改中 | under rectification | [ˈʌndər][ˌrektɪfɪˈkeɪʃn]
33 | 确认/被识别 | identified | [aɪˈdentɪfaɪd]
34 | 问题 | issues | [ˈɪʃuːz]
35 | 相关的/关联的 | related | [rɪˈleɪtɪd]
36 | 厂务部 | Factory Affairs Department | [ˈfæktri][əˈferz] [dɪˈpɑːrtmənt]
37 | 涉及 | involve | [ɪnˈvɑːlv]
38 | 标记 | tagging | [ˈtæɡɪŋ]
39 | 专业 | professional | [prəˈfeʃənl]
40 | 方面 | aspects | [ˈæˌspɛkts]
41 | 赛马活动 | racing event | [ˈreɪsɪŋ] [ɪˈvent]
42 | 完成 | completed | [kəmˈpliːtɪd]
43 | 进展 | progress | [ˈprəˈɡres]
44 | 组织/进行 | conduct | [kənˈdʌkt ]
45 | 技能培训 | skill training | [skɪl ˈtreɪnɪŋ]
46 | 会议 | session | [ˈseʃn]
47 | 能源 | energy | [ˈenərdʒi]
48 | 改善 | improve | [ɪmˈpruːv]
49 | 审计 | Audit | [ˈɔːdɪt]
50 | 文件控制 | Document Control | [ˈdɑːkjumənt kənˈtroʊl]
51 | 管理评审 | Management Review | [ˈmænɪdʒmənt rɪˈvjuː]
52 | 持续改进 | Continual Improvement | [kənˈtɪnjuəl ɪmˈpruːvmənt]
53 | 风险评估 | Risk Assessment | [rɪsk əˈsesmənt]
54 | 未遂事件 | Near Miss | [nɪr mɪs]
55 | 应急演练 | Emergency Drill | [iˈmɜːrdʒənsi drɪl]
56 | 作业许可证 | Permit to Work | [pərˈmɪt tu wɜːrk]
57 | 行为安全 | Behavior-Based Safety | [bɪ'heɪvjər beɪst ˈseɪfti]
58 | 事故调查 | Incident Investigation | [ˈɪnsɪdənt ɪnˌvestɪˈɡeɪʃn]
59 | 受限空间进入 | Confined Space Entry | [kənˈfaɪnd speɪs ˈentri]
60 | 运营费用 | Operating Expense | [ˈɑːpəreɪtɪŋ ɪkˈspens]
61 | 预算差异 | Budget Variance | [ˈbʌdʒɪt ˈveriəns]
62 | 降低成本 | Cost Reduction | [kɔːst rɪˈdʌkʃn]
63 | 应急响应小组ERT | Emergency Response Team | [iˈmɜːrdʒənsi rɪˈspɑːns tiːm]
64 | 救援组 | rescue team | [ˈreskjuː tiːm]
65 | 警戒组 | Alert Team | [əˈlɜːrt]
66 | 医疗组 | Medical team | [ˈmedɪkl tiːm]
67 | 后勤保障组 | Logistics Support Team | [ləˈdʒɪstɪks][səˈpɔːrt]
68 | 寻源 | Sourcing | [ˈsɔːrsɪŋ]
69 | 采购 | Procurement | [prəˈkjʊrmənt]
70 | 物料清单 | Bill of Material | [bɪl əv məˈtɪriəl]
71 | 请购单 | Purchase Request | [ˈpɜːrtʃəs rɪˈkwest]
72 | 采购订单 | Purchase Order | [ˈpɜːrtʃəs ˈɔːrdər]
73 | 询价单 | Request for Quotation | [rɪˈkwest fɔːr kwoʊˈteɪʃn]
74 | 增值税 | Value Added Tax | [ˈvæljuː ˈædɪd tæks]
75 | 成本分析 | Cost Analysis | [kɔːst əˈnæləsɪs]
76 | 净价 | Net Price | [net praɪs]
77 | 库存 | Inventory | [ˈɪnvəntɔːri]
78 | 最小起订量 | Minimum Order Quantity | [ˈmɪnɪməm ˈɔːrdər ˈkwɑːntəti]
79 | 供应链 | Supply Chain | [səˈplaɪ tʃeɪn]
80 | 采购部 | Procurement Department | [prəˈkjʊrmənt dɪˈpɑːrtmənt]
81 | 环保 | environment protection | [ɪnˈvaɪrənmənt][prəˈtekʃn]
82 | 综合 | comprehensive | [ˌkɑːmprɪˈhensɪv]
83 | 气化 | Gas Chemicals | [ɡæs] [ˈkɛmɪkəlz]
84 | 纯水 | pure water | [pjʊr ˈwɔːtər]
85 | 废水 | wastewater | [ˈweɪˌstwɔtər]
86 | 废气 | waste gas | [weɪst ɡæs]
87 | 电气部 | Electrical department | [ɪˈlektrɪkl dɪˈpɑːrtmənt]